## перечень
Приложение к решению Совета депутатов муниципального округа город Кировск с подведомственной территорией Мурманской области от _______________ № ______
Перечень имущества, передаваемого в государственную собственность Мурманской области из собственности муниципального образования муниципальный округ город Кировск с подведомственной территорией Мурманской области
№ п/п | Полное наименование организации | Адрес места нахождения организации, ИНН организации | Наименование объекта | Адрес места нахождения имущества | Индивидуализирующие характеристики имущества
[5 empty] | кадастровый номер, инвентарный номер и др. | протяженность /площадь/объем (м; кв. м; куб. м) | первоначальная (восстановительная) стоимость, руб. | остаточная стоимость на 31.01.24, руб.
1 | 2 | 3 | 4 | 5 | 6 | 7 | 8 | 9
| Муниципальное унитарное предприятие города Кировска «Кировская городская электрическая сеть» | 184250, Мурманская область, г. Кировск, ул. Лабунцова д. 9, ИНН | I. Недвижимое имущество:
1 |  |  | Гараж на 2 бокса | Мурманская обл., г. Кировск, ул. Лабунцова, д. 9б | 51:16:0040115:143 | 120.8 | 268166.22 | 262356
2 |  |  | Комплекс электроснабжения посёлка Титан | Мурманская область, город Кировск с подведомственной территорией, населенный пункт Титан | 51:17:0020102:245 |  | 1156742.84 | 797134.04
3 |  |  | Комплекс электроснабжения посёлка Коашва | Мурманская область, город Кировск с подведомственной территорией, населенный пункт Коашва | 51:17:0040127:352 |  | 4755994.2 | 3292611
4 |  |  | Нежилое помещение (ТП № 8) | Мурманская обл., г. Кировск, пр. Ленина I (1), II (1), (район гаражей) | 51:16:0040113:103 | 9.7 | 121349.05 | 85570.8
5 |  |  | Трансформаторная подстанция № 158 | Мурманская обл., г. Кировск, ул. Олимпийская (район гаражей за домом №46) | 51:16:0040109:1630 | 21.2 | 326041 | 148636.36
6 |  |  | Воздушные линии ЛК-48,49 от ПС-76 до ПС-355 | Мурманская область, г.Кировск, территория Восточного рудника | 51:17:0040127:386 | 397 | 10000 | 0.01
7 |  |  | Нежилое здание - Подстанция № 355 | Мурманская обл., МО г. Кировск с подведомственной территорией, севернее п. Коашва | 51:17:0040127:371 | 257.5 | 1567906.36 | 1411550.08
8 |  |  | РП-2 с гаражом | Мурманская обл., МО г. Кировск с подведомственной территорией, г. Кировск, ул. Лабунцова, д. 6, корп. 1 | 51:16:0000000:5189 | 99.8 | 140271.25 | 5740.31
9 |  |  | КЛ-06 кв 132 АЛ-70 до ТП-59 | Мурманская обл. (от опоры 132 АЛ-70 до ТП-59, склад ВВ (автодорога Кировск-Апатиты) | 51:00:0000000:79 | 4861 | 98116.9 | 44026.95
10 |  |  | Внешнее электроснабжение представительских комплексов "Карельские пороги" и "OTSO" | Мурманская обл., МО г. Кировск с подведомственной территорией | 51:17:0000000:92 | 40545 | 104249618 | 0.01
11 |  |  | Воздушно-кабельная линия 1 ОЛ-70 от Л-70 до опоры 113 10 Л-70 | Мурманская обл., МО г. Кировск с подведомственной территорией, опора 113 - Промплощадка АНОФ-3 | 51:16:0000000:541 | 6215 | 220875.04 | 146023.11
12 |  |  | Воздушно-кабельная линия 1-ОЛ-70(2) от опоры 113 10Л 70 до ТП-75 | Мурманская обл., МО г. Апатиты с подведомственной территорией, опора 113 - ТП-75 (санитарно-защитная зона магистрального водовода АНОФ-2 - АНОФ-3) | 51:14:0030401:336 | 3315 | 708814.2 | 468604.74
13 |  |  | Энергетический производственно-технологический комплекс "Комплекс электроснабжения УКК" | город Кировск Мурманской области, улица Лабораторная | 51:16:0040120:2128 | 310 | 188952 | 124918.46
14 |  |  | БКТП-157 | Мурманская обл., городской округ город Кировск | 51:17:0040126:1167 | 24.6 | 21359130.89 | 20113181.57
15 |  |  | РП-1 (санаторий-профилакторий «Тирвас») | Мурманская обл., г. Кировск, район Ботанического сада | 51:16:0000000:101 | 124 | 252753.26 | 237307.26
16 |  |  | Воздушно-кабельные линии 6 кВ ОЛ-59,60 от опоры 16 Л-59,60 до РП-1 | Мурманская обл., г. Кировск, район профилактория «Тирвас» | 51:16:0000000:933 | 1428 | 1 | 1
17 |  |  | Здание закрытого распределительного устройства-10 ПС 720 | Мурманская область, Муниципальный округ город Кировск с подведомственной территорией, территория бывшего пос. Октябрьский, 3 | 51:16:0000000:821 | 173.6 | 8305.85 | 0.01
18 |  |  | Здание строительной части трансформаторной подстанции-1 | Мурманская область, Муниципальный округ город Кировск с подведомственной территорией, территория бывшего н.п. Октябрьский, здание № 3 |  |  | 0.01 | 0.01
19 |  |  | Вспомогательное здание | Мурманская область, Муниципальный округ город Кировск с подведомственной территорией, территория бывшего н.п. Октябрьский, здание № 3 |  |  | 1 | 1
20 |  |  | Блочная комплектная 2-трансформаторная подстанция БКТП-85 КЛ-85, КЛ-85А | Мурманская область, г. Кировск, район ул. Олимпийской здания № 11,13 |  |  | 4242053.53 | 1568675.9
21 |  |  | РП-1 | Мурманская область, муниципальный округ город Кировск, город Кировск, ул. Дзержинского | 51:16:0040128:1056 | 139.3 | 177047.96 | 116592.01
22 |  |  | РП-3 | Мурманская область, муниципальный округ город Кировск, город Кировск | 51:16:0040113:271 | 69.5 | 75632.11 | 49807.15
23 |  |  | РП-4 | Мурманская область, г. Кировск, ул. Солнечная, в районе д. № 3 |  |  | 168085.48 | 110690.8
24 |  |  | РП-5 | Мурманская область, муниципальный округ город Кировск , г. Кировск, ул. Кирова | 51:16:0010108:948 | 57.6 | 67842.81 | 44677.57
25 |  |  | ТП-12 | Мурманская область, г. Кировск, ул. Кирова, в районе д. 16 | 51:16:0010101:490 | 20.9 | 1 | 1
26 |  |  | ТП-2 | Мурманская область, муниципальный округ город Кировск г. Кировск, пр. Ленина, в районе здания № 16 | 51:16:0040124:495 | 60.2 | 59522.16 | 39196.96
27 |  |  | ТП-3 | Мурманская область, г. Кировск, пр. Ленина, в районе д. № 22а | 51:16:0040126:485 | 55.6 | 79223.6 | 52171.68
28 |  |  | ТП-7 | Мурманская область, г. Кировск, ул. Кондрикова, в районе д. № 4 |  |  | 74149.2 | 48829.92
29 |  |  | ТП-2 пос.Октябрьский | Мурманская область, Муниципальный округ город Кировск с подведомственной территорией, территория бывшего н.п. Октябрьский |  |  | 90615.51 | 59672.99
30 |  |  | ТП-11 | Мурманская область, муниципальный округ город Кировск, город Кировск, проспект Ленина | 51:16:0040119:1620 | 33.5 | 1 | 1
31 |  |  | ТП-13 | Мурманская область, муниципальный округ город Кировск , г. Кировск, ул. Комсомольская, в районе д. № 7 | 51:16:0010113:449 | 54.9 | 78727.74 | 51844.59
32 |  |  | ТП-14 | Мурманская обл., муниципальный округ город Кировск, город Кировск, улица Советская | 51:16:0010103:386 | 32.7 | 31426.49 | 20695.49
33 |  |  | ТП-14а | Мурманская область, муниципальный округ город Кировск , г. Кировск, ул. Кирова | 51:16:0010103:385 | 41.6 | 55604.89 | 36618.37
34 |  |  | ТП-15 | Мурманская область, муниципальный округ город Кировск, город Кировск, улица Кирова | 51:16:0010101:489 | 48.5 | 55604.89 | 36618.37
35 |  |  | ТП-18 | Мурманская область, муниципальный округ город Кировск , г. Кировск, ул. Комсомольская | 51:16:0010113:450 | 55.3 | 78917.51 | 51969.47
36 |  |  | ТП-20 | Мурманская область, муниципальный округ город Кировск, город Кировск, проспект Ленина | 51:16:0040135:363 | 25.7 | 33569.39 | 22107.31
37 |  |  | ТП-24 | Мурманская область, муниципальный округ город Кировск, город Кировск, улица Юбилейная, в районе д. № 8а | 51:16:0040120:2369 | 37.4 | 37864.92 | 24934.8
38 |  |  | ТП-25 | Мурманская область, муниципальный округ город Кировск, город Кировск, улица Юбилейная | 51:16:0040119:1619 | 43.8 | 50389.59 | 33182.75
39 |  |  | ТП-27 | Мурманская область, г. Кировск, ул. 50 лет Октября, в районе д. № 21 | 51:16:0040120:2370 | 35 | 39824.35 | 26225.87
40 |  |  | ТП-29 | Мурманская область, муниципальный округ город Кировск, город Кировск, улица Парковая, в районе д. № 17 | 51:16:0040121:1991 | 23.9 | 31417.93 | 20689.14
41 |  |  | ТП-30 | Мурманская область, муниципальный округ город Кировск, г. Кировск, ул. Хибиногорская, в районе д. № 29 | 51:16:0040127:1005 | 40.8 | 51546.72 | 33945.92
42 |  |  | ТП-32 | Мурманская область,муниципальный округ город Кировск, город Кировск, улица Пронченко | 51:16:0010110:359 | 35.6 | 23365.32 | 15386.41
43 |  |  | ТП-34 | Мурманская область, муниципальный округ город Кировск, город Кировск, улица Кирова | 51:16:0010111:349 | 21.7 | 18987.68 | 12504
44 |  |  | ТП-35 | Мурманская область, г. Кировск, ул. Мира, в районе д. № 2 | 51:16:0040119:1621 | 36 | 33351.49 | 21963.69
45 |  |  | ТП-37 | Мурманская область, муниципальный округ город Кировск , г. Кировск, ул. Кирова | 51:16:0010111:350 | 61.1 | 72469.02 | 47724.02
46 |  |  | ТП-39 | Мурманская область, г. Кировск, ул. Советская, в районе д. № 4 | 51:16:0010103:387 | 20.4 | 20967.64 | 13807.76
47 |  |  | ТП-41 | Мурманская область, г. Кировск, ул. Мира, в районе д. № 3,5 |  |  | 27986.72 | 18429.76
48 |  |  | Блочная комплектная 2-трансформаторная подстанция ТП-43 (2БКТП-400/6/0,4) | Мурманская область, г. Кировск, район ул. Ленинградская, у д. № 8 |  |  | 8502429.09 | 3631246.04
49 |  |  | ТП-44 | Мурманская область, муниципальный округ город Кировск, г. Кировск, ул. Кирова, в районе д. № 29 | 51:16:0010113:447 | 20.3 | 20863.51 | 13738.91
50 |  |  | ТП-45 | Мурманская область, муниципальный округ город Кировск, г. Кировск, ул. 50 лет Октября, в районе д. № 29 | 51:16:0040120:2364 | 38.3 | 29110.83 | 19169.96
51 |  |  | ТП-46 | Мурманская область, муниципальный округ город Кировск , г. Кировск, ул. Мира | 51:16:0040120:2365 | 42.5 | 27625.45 | 18191.97
52 |  |  | ТП-47 | Мурманская область, муниципальный округ город Кировск , г. Кировск, ул. Кирова, в районе д. № 51 | 51:16:0010113:448 | 20.2 | 22704.15 | 14952.1
53 |  |  | ТП-49 | Мурманская область, муниципальный округ город Кировск , г. Кировск, ул. 50 лет Октября | 51:16:0040120:2366 | 62.1 | 51822.35 | 34127.47
54 |  |  | ТП-50 | Мурманская область, г. Кировск, ул. Мира в районе д. № 14 |  |  | 17693.36 | 11652.39
55 |  |  | ТП-51 | Мурманская область, г. Кировск, ул. 50 лет Октября в районе д. № 27 |  |  | 74680.47 | 49179.16
56 |  |  | ТП-53 | Мурманская область, муниципальный округ город Кировск , г. Кировск, ул. Кондрикова в районе д. № 3 | 51:16:0040120:2368 | 41.8 | 44948.89 | 29600.13
57 |  |  | ТП-55 | Мурманская область, муниципальный округ город Кировск , г. Кировск, пр. Ленина | 51:16:0050101:146 | 43.6 | 57975.52 | 38179.52
58 |  |  | ТП-60 | Мурманская область, муниципальный округ город Кировск, г. Кировск, ул. Ленинградская, в районе здания № 5 | 51:16:0040129:523 | 51.1 | 58792.25 | 38716.22
59 |  |  | ТП-61 | Мурманская область, муниципальный округ город Кировск , г. Кировск, ул. Дзержинского | 51:16:0040133:1950 | 60.3 | 53674.86 | 35346.9
60 |  |  | ТП-62 | Мурманская область, муниципальный округ город Кировск , г. Кировск, ул. Ленинградская в районе д. № 16 | 51:16:0040133:1949 | 37.3 | 37226.96 | 24514.65
61 |  |  | ТП-63 | Мурманская область, муниципальный округ город Кировск, город Кировск, улица Дзержинского | 51:16:0040133:1953 | 39.6 | 36745.84 | 24197.92
62 |  |  | ТП-64 | Мурманская область, муниципальный округ город Кировск, город Кировск, ул. Советской Конституции, в районе д. № 16 | 51:16:0040133:1952 | 40.3 | 36969.83 | 24345.47
63 |  |  | ТП-65 | Мурманская область, муниципальный округ город Кировск , г. Кировск, пр. Ленина | 51:16:0040132:1124 | 44 | 43019.08 | 28329.13
64 |  |  | ТП-66 | Мурманская область, муниципальный округ город Кировск, г. Кировск, пр. Ленина в районе д. № 33 | 51:16:0040132:1125 | 37.6 | 37818.52 | 24904.33
65 |  |  | ТП-67 | Мурманская область, муниципальный округ город Кировск, г. Кировск, ул. Дзержинского | 51:16:0040133:1951 | 56.1 | 70361.62 | 46335.94
66 |  |  | ТП-68 | Мурманская область, муниципальный округ город Кировск , г. Кировск, ул. Хибиногорская | 51:16:0040127:1004 | 40.7 | 35916.7 | 23652.98
67 |  |  | ТП-69 | Мурманская область, муниципальный округ город Кировск , г. Кировск, ул. Ленинградская, в районе здания № 25 | 51:16:0040134:812 | 24.5 | 42601.58 | 28054.46
68 |  |  | ТП-70 | Мурманская область, муниципальный округ город Кировск , г. Кировск, ул. 50 лет Октября | 51:16:0040129:525 | 37.1 | 35390.16 | 23305.05
69 |  |  | ТП-71 | Мурманская область, муниципальный округ город Кировск , г. Кировск, ул. Олимпийская | 51:16:0040109:1805 | 54.9 | 65969.24 | 43442.96
70 |  |  | ТП-72 | Мурманская область, муниципальный округ город Кировск , г. Кировск, ул. Олимпийская | 51:16:0040109:1806 | 55 | 50390.65 | 33183.81
71 |  |  | ТП-73 | Мурманская область, муниципальный округ город Кировск , г. Кировск, ул. Олимпийская | 51:16:0040109:1807 | 55.2 | 71799.32 | 47281.93
72 |  |  | ТП-74 | Мурманская область, муниципальный округ город Кировск , г. Кировск, ул. Олимпийская | 51:16:0040121:1987 | 55 | 67245.16 | 44283.76
73 |  |  | ТП-75 | Мурманская область, муниципальный округ город Кировск, г. Кировск, ул. Олимпийская, в районе д. № 25 | 51:16:0040121:1990 | 55.7 | 47162.9 | 31057.83
74 |  |  | ТП-76 | Мурманская область, муниципальный округ город Кировск, г. Кировск, ул. Парковая | 51:16:0040121:1989 | 62.3 | 65802.77 | 43333.33
75 |  |  | ТП-77 | Мурманская область, муниципальный округ город Кировск , г. Кировск, ул. Олимпийская, в районе д. № 63,67 | 51:16:0040122:1295 | 55.5 | 84187.77 | 55440.45
76 |  |  | ТП-78 | Мурманская область, муниципальный округ город Кировск, г. Кировск, ул. Олимпийская, в районе д. № 83-85 | 51:16:0040122:1296 | 55.2 | 78678.65 | 51812.93
77 |  |  | ТП-79 | Мурманская область, муниципальный округ город Кировск, г. Кировск, ул. Олимпийская, в районе д. № 26 | 51:16:0040109:1804 | 55.6 | 59359.32 | 39090.87
78 |  |  | ТП-80 | Мурманская область, муниципальный округ город Кировск , г. Кировск, ул. Олимпийская, в районе д. № 87 | 51:16:0040123:625 | 55.6 | 55164.08 | 36328.23
79 |  |  | ТП-82 | Мурманская область, муниципальный округ город Кировск, г. Кировск, ул. Мира | 51:16:0040128:1057 | 73.6 | 112828.39 | 74300.92
80 |  |  | ТП-83 | Мурманская область, муниципальный округ город Кировск , г. Кировск, ул. Хибиногорская | 51:16:0040118:828 | 61.3 | 80264.41 | 52857.63
81 |  |  | ТП-88 | Мурманская область, муниципальный округ город Кировск , г. Кировск, пр. Ленина | 51:16:0040119:1618 | 45.2 | 86961.47 | 57267.47
82 |  |  | ТП-90 | Мурманская область, г. Кировск, ул. Ленинградская, в районе д. № 11 | 51:16:0040134:813 | 60.5 | 85811.49 | 56509.49
83 |  |  | ТП-104 | Мурманская область, г. Кировск, ул. Солнечная, в районе д. № 11,13 |  |  | 88467.68 | 58259.91
84 |  |  | ТП-148 | Мурманская область, муниципальный округ город Кировск, г. Кировск, ул. Железнодорожная | 51:16:0030101:208 | 31.4 | 1 | 1
85 |  |  | ТП-1 | Мурманская область, муниципальный округ город Кировск , г. Кировск, ул. Хибиногорская | 51:16:0040110:344 | 14.6 | 1 | 1
86 |  |  | ТП-9 | Мурманская область, муниципальный округ город Кировск , город Кировск | 51:16:0040108:259 | 45.6 | 63637.64 | 41907.12
87 |  |  | ТП-56 | Мурманская область, г. Кировск, шоссе Апатитовое | 51:16:0040108:261 | 23.1 | 33880.42 | 22310.79
88 |  |  | ТП-4 | Мурманская область, муниципальный округ город Кировск, город Кировск | 51:16:0040101:499 | 41.7 | 62228.28 | 40979.92
89 |  |  | ТП-31 | Мурманская область, муниципальный округ город Кировск, город Кировск, шоссе Апатитовое | 51:16:0040108:260 | 59.2 | 37981.24 | 25011.92
90 |  |  | ТП-19 | Мурманская область, г. Кировск, ул. Комсомольская, в районе Кировский рудник |  |  | 40407.04 | 26608.89
91 |  |  | ТП-159 | Мурманская область, муниципальный округ город Кировск г. Кировск, территория Южный склон горы Айкуайвенчорр | 51:17:0040126:1204 | 45.4 | 54953.25 | 36188.21
92 |  |  | ТП-6 | Мурманская область, г. Кировск, район пр. Ленина д. 26 | 51:16:0040126:486 | 30.3 | 22286881.68 | 22286881.68
93 |  |  | ТП-36 Титан | Мурманская область, город Кировск с подведомственной территорией, населенный пункт Титан |  |  | 37353.12 | 24597.69
94 |  |  | ТП-11а | Мурманская область, г. Кировск, район пр. Ленина д. 13 |  |  | 1 | 1
95 |  |  | ТП-40 | Мурманская область, г. Кировск, ул. Кирова д. 27б |  |  | 1 | 1
96 |  |  | ТП-30а | Мурманская область, г. Кировск, ул.Хибиногорская, в районе д. 35 |  |  | 1 | 1
97 |  |  | ТП-42 | Мурманская область, г. Кировск, район пр. Ленина д. 14 |  |  | 9150538.34 | 6576949.59
98 |  |  | ТП-57 | Мурманская область, г. Кировск, северный склон горы Айкуайвенчорр |  |  | 19527549.47 | 9662068.57
99 |  |  | ТП-59 | Мурманская область, г. Кировск, район ул. Олимпийская (СДЮШОР) |  |  | 20504949.78 | 16403959.74
100 |  |  | Кабельная линия электропередач 10кВ от ВЛ 10 кВ до ТП-1 | Мурманская область, Муниципальный округ город Кировск с подведомственной территорией, территория бывшего н.п. Октябрьский | 2920 | 50 | 25.6 | 0.01
101 |  |  | Кабельная линия электропередач 10кВ от ВЛ 10 кВ до ПС-720 | Мурманская область, Муниципальный округ город Кировск с подведомственной территорией, территория бывшего н.п. Октябрьский | 2849 | 60 | 30.35 | 0.01
102 |  |  | КЛ-0,4кв ТП 53 - Кондрикова 1 | Мурманская область, г. Кировск, район ул.Кондрикова | 10023360 | 161 | 1 | 1
103 |  |  | КЛ-0,4кв РП 9 - магазин Коашва | Мурманская область, г. Кировск, н.п. Коашва | 10023347 | 230 | 1 | 1
104 |  |  | КЛ-0,4кв ТП 2К - школа 10 Коашва (две линии) | Мурманская область, г. Кировск, н.п. Коашва | 10023373 | 160 | 1 | 1
105 |  |  | КЛ-0,4кв - Солнечная 17 щ1 - щ2 | Мурманская область, г. Кировск, район ул.Солнечная | 10023369 | 75 | 1 | 1
106 |  |  | КЛ-0,4кв ТП 104 - Солнечная 17 п. 3 (две линии) | Мурманская область, г. Кировск, район ул.Солнечная | 10023368 | 130 | 1 | 1
107 |  |  | КЛ-0,4кв ТП 104 - Солнечная 17 п. 7 (две линии) | Мурманская область, г. Кировск, район ул.Солнечная | 10023367 | 205 | 1 | 1
108 |  |  | КЛ-0,4кв ТП 88 - почта Ленина 1 (две линии) | Мурманская область, г. Кировск, район пр.Ленина | 10023366 | 360 | 1 | 1
109 |  |  | КЛ-0,4кв ТП 83 - дом правосудия (две линии) | Мурманская область, г. Кировск, район пр.Ленина | 10023365 | 480 | 1 | 1
110 |  |  | КЛ-0,4кв ТП 82 - школа 7 | Мурманская область, г. Кировск, район ул. Мира | 10023364 | 50 | 1 | 1
111 |  |  | КЛ-0,4кв ТП 76 - Хибинская гимназия (четыре линии) | Мурманская область, г. Кировск, район ул.Олимпийская | 10023363 | 520 | 1 | 1
112 |  |  | КЛ-0,4кв ТП 68 - детсад 9 Хибиногорская 35 (две линии) | Мурманская область, г. Кировск, район ул.Хибиногорская | 10023362 | 470 | 1 | 1
113 |  |  | КЛ-0,4кв ТП 53 - сбербанк (две линии) | Мурманская область, г. Кировск, район ул.Кондрикова | 10023361 | 370 | 1 | 1
114 |  |  | КЛ-0,4кв ТП 53 - Кондрикова 1 | Мурманская область, г. Кировск, район ул.Кондрикова | 10023359 | 161 | 1 | 1
115 |  |  | КЛ-0,4кв ТП 46 - Мира 16 (четыре линии) | Мурманская область, г. Кировск, район ул. Мира | 10023357 | 280 | 1 | 1
116 |  |  | КЛ-0,4кв ТП 41 - Хибиногорская 30 (две линии) | Мурманская область, г. Кировск, район ул.Хибиногорская | 10023356 | 90 | 1 | 1
117 |  |  | КЛ-0,4кв ТП 37 - СИП Кирова 34, 36, 38 | Мурманская область, г. Кировск, район ул.Кирова | 10023355 | 384 | 1 | 1
118 |  |  | КЛ-0,4кв ТП 37 - Кирова 25 (две линии) | Мурманская область, г. Кировск, район ул.Кирова | 10023354 | 170 | 1 | 1
119 |  |  | КЛ-0,4кв ТП 35 - Хибиногорская 28а Центр народного творчества | Мурманская область, г. Кировск, район ул.Хибиногорская | 10023353 | 30 | 1 | 1
120 |  |  | КЛ-0,4кв ТП 14 - Кирова 13 | Мурманская область, г. Кировск, район ул.Кирова | 10023352 | 95 | 1 | 1
121 |  |  | КЛ-0,4кв ТП 7 - Кондрикова 3а (две линии) | Мурманская область, г. Кировск, район ул.Кондрикова | 10023351 | 300 | 1 | 1
122 |  |  | КЛ-0,4кв ГОВД - Ленина 22 | Мурманская область, г. Кировск, район пр.Ленина | 10023350 | 70 | 1 | 1
123 |  |  | КЛ-0,4кв РП 9-Ленина 18 - ГОВД | Мурманская область, г. Кировск, район пр.Ленина | 10023349 | 60 | 1 | 1
124 |  |  | КЛ-0,4кв РП9 - почта Коашва | Мурманская область, г. Кировск, н.п. Коашва | 10023348 | 160 | 1 | 1
125 |  |  | КЛ-0,4кв РП 9 - магазин Коашва | Мурманская область, г. Кировск, н.п. Коашва | 10023346 | 230 | 1 | 1
126 |  |  | КЛ-0,4кв РП 5 - Кирова 44 | Мурманская область, г. Кировск, район ул.Кирова | 10023345 | 59 | 1 | 1
127 |  |  | КЛ-0,4кв РП 5 - магазин "Луч" | Мурманская область, г. Кировск, район ул.Кирова | 10023344 | 59 | 1 | 1
128 |  |  | КЛ-04кв Швейная ф-ка С-Н корпус | Мурманская область, г. Кировск, район ул.Лабунцова | 14311 | 100 | 1 | 1
129 |  |  | КЛ-6кв Ф-20 ПС75-ОП1 1ч | Мурманская область, г. Кировск, район ул.Ленинградская | 9156 | 450 | 1 | 1
130 |  |  | КЛ-6кв Ф-20 ОП14-РП2 | Мурманская область, г. Кировск, район ул.Олимпийская | 9157 | 540 | 1 | 1
131 |  |  | КЛ-6кв Ф-18 ПС75-ТП69 | Мурманская область, г. Кировск, район ул.Ленинградская | 10332 | 460 | 1 | 1
132 |  |  | КЛ-6кв Ф-15 ОП75-РП1 | Мурманская область, г. Кировск, район ул.Ленинградская | 9113 | 2200 | 1 | 1
133 |  |  | КЛ-6кв Ф-1 РП2 РМ3-РП3 | Мурманская область, г. Кировск, район ул.Лабораторная | 9202 | 410 | 1 | 1
134 |  |  | КЛ-6кв Л-9 ТП56-ОП1 | Мурманская область, г. Кировск, район ул.Апатитовое шоссе | 9350 | 35 | 1 | 1
135 |  |  | КЛ-6кв Л-9 ОП3-ТП9 | Мурманская область, г. Кировск, район ул.Апатитовое шоссе | 9369 | 145 | 1 | 1
136 |  |  | КЛ-6кв Л-73а ТП73-ОП4 Л159 | Мурманская область, г. Кировск, район ул.Олимпийская | 9776 | 226 | 1 | 1
137 |  |  | КЛ-6кв Л-19а ОП7-ТП14 | Мурманская область, г. Кировск, район ул.Кирова | 9490 | 35 | 1 | 1
138 |  |  | КЛ-6кв Л-159а ТП159-ОП11 | Мурманская область, г. Кировск, район ул.Олимпийская | 10295 | 98 | 1 | 1
139 |  |  | КЛ-6кв Л-159 ОП1-ТП9 | Мурманская область, г. Кировск, район ул.Олимпийская | 10294 | 260 | 1 | 1
140 |  |  | КЛ-6кв КЛ-88а ТП88-ТП26 2ч | Мурманская область, г. Кировск, район пр.Ленина | 10283 | 30 | 1 | 1
141 |  |  | КЛ-6кв КЛ-79а ТП79-ТП73 | Мурманская область, г. Кировск, район ул.Олимпийская | 10260 | 240 | 1 | 1
142 |  |  | КЛ-6кв КЛ-76 РП2-ТП76 1ч | Мурманская область, г. Кировск, район ул.Олимпийская | 10198 | 240 | 1 | 1
143 |  |  | КЛ-6кв КЛ-73 ТП73-ТП72 | Мурманская область, г. Кировск, район ул.Олимпийская | 10162 | 390 | 1 | 1
144 |  |  | КЛ-6кв КЛ-72 РП2-ТП72 | Мурманская область, г. Кировск, район ул.Олимпийская | 10154 | 280 | 1 | 1
145 |  |  | КЛ-6кв КЛ-71 РП2-ТП71 | Мурманская область, г. Кировск, район ул.Олимпийская | 10138 | 470 | 1 | 1
146 |  |  | КЛ-6кв КЛ-68 РП6-ТП68 | Мурманская область, г. Кировск, район пр.Ленина | 10103 | 320 | 1 | 1
147 |  |  | КЛ-6кв КЛ-67 РП1-ТП67 | Мурманская область, г. Кировск, район ул.Дзержинского | 10090 | 235 | 1 | 1
148 |  |  | КЛ-6кв КЛ-66 ТП66-ТП67 | Мурманская область, г. Кировск, район пр.Ленина | 10073 | 380 | 1 | 1
149 |  |  | КЛ-6кв КЛ-64а ТП64-ТП67 | Мурманская область, г. Кировск, район ул.Дзержинского | 10057 | 450 | 1 | 1
150 |  |  | КЛ-6кв КЛ-63 ТП63-ТП62 | Мурманская область, г. Кировск, район ул.Дзержинского | 10030 | 180 | 1 | 1
151 |  |  | КЛ-6кв КЛ-61а ТП61-ТП68 | Мурманская область, г. Кировск, район пр.Ленина | 10014 | 310 | 1 | 1
152 |  |  | КЛ-6кв КЛ-41а ТП41-РП1 | Мурманская область, г. Кировск, район ул.Хибиногорская | 9822 | 249 | 1 | 1
153 |  |  | КЛ-6кв КЛ-29 ТП29-ТП76 1ч | Мурманская область, г. Кировск, район ул.Парковая | 9644 | 80 | 1 | 1
154 |  |  | КЛ-6кв КЛ-25 ТП25-ТП88 1ч | Мурманская область, г. Кировск, район ул.Юбилейная | 9598 | 105 | 1 | 1
155 |  |  | КЛ-6кв КЛ-24а ТП24-ТП27 1ч | Мурманская область, г. Кировск, район ул.Юбилейная | 9580 | 200 | 1 | 1
156 |  |  | КЛ-6кв КЛ-20а РП6-ТП20 | Мурманская область, г. Кировск, район пр.Ленина | 9520 | 380 | 1 | 1
157 |  |  | КЛ-6кв КЛ-20 ТП20-ТП65 | Мурманская область, г. Кировск, район пр.Ленина | 9504 | 142 | 1 | 1
158 |  |  | КЛ-6кв КЛ-17а КТП17-РП3 | Мурманская область, г. Кировск, район ул. Лабунцова | 9458 | 240 | 1 | 1
159 |  |  | КЛ-6кв КЛ-17 КТП17-ТП48 | Мурманская область, г. Кировск, район ул. Лабунцова | 9440 | 130 | 1 | 1
160 |  |  | КЛ-6кв КЛ-13 ТП13-РП5 | Мурманская область, г. Кировск, район ул.Кирова | 9407 | 490 | 1 | 1
161 |  |  | КЛ-04кв Юбилейная 10-12 | Мурманская область, г. Кировск, район ул.Юбилейная | 15610 | 50 | 1 | 1
162 |  |  | КЛ-04кв Школа 11-Пристройка | Мурманская область, г. Кировск, район пр.Ленина | 19879 | 40 | 1 | 1
163 |  |  | КЛ-04кв Шилейко 8-4 | Мурманская область, г. Кировск, район ул.Шилейко | 34528 | 51 | 1 | 1
164 |  |  | КЛ-04кв Хибиногорская 39-41 | Мурманская область, г. Кировск, район ул.Хибиногорская | 19844 | 82 | 1 | 1
165 |  |  | КЛ-04кв Хибиногорская 37-39 | Мурманская область, г. Кировск, район ул.Хибиногорская | 19925 | 80 | 1 | 1
166 |  |  | КЛ-04кв Хибиногорская 28-Д/с 45 | Мурманская область, г. Кировск, район ул.Хибиногорская | 16535 | 80 | 1 | 1
167 |  |  | КЛ-04кв ТП79-Олимпийская 26 | Мурманская область, г. Кировск, район ул.Олимпийская | 20583 | 70 | 1 | 1
168 |  |  | КЛ-04кв ТП79-Д/с 16 | Мурманская область, г. Кировск, район ул.Олимпийская | 20630 | 80 | 1 | 1
169 |  |  | КЛ-04кв ТП78-Олимпийская 81 | Мурманская область, г. Кировск, район ул.Олимпийская | 20567 | 50 | 1 | 1
170 |  |  | КЛ-04кв ТП78-Олимпийская 79 | Мурманская область, г. Кировск, район ул.Олимпийская | 20532 | 80 | 1 | 1
171 |  |  | КЛ-04кв ТП77-Олимпийская 71 Щ2 | Мурманская область, г. Кировск, район ул.Олимпийская | 20443 | 80 | 1 | 1
172 |  |  | КЛ-04кв ТП77-Олимпийская 71 Щ1 | Мурманская область, г. Кировск, район ул.Олимпийская | 20435 | 105 | 1 | 1
173 |  |  | КЛ-04кв ТП77-Олимпийская 69 | Мурманская область, г. Кировск, район ул.Олимпийская | 20397 | 70 | 1 | 1
174 |  |  | КЛ-04кв ТП77-Олимпийская 67 Щ2 | Мурманская область, г. Кировск, район ул.Олимпийская | 20508 | 115 | 1 | 1
175 |  |  | КЛ-04кв ТП77-Олимпийская 67 Щ1 | Мурманская область, г. Кировск, район ул.Олимпийская | 20524 | 67 | 1 | 1
176 |  |  | КЛ-04кв ТП77-Д/с 19 приют | Мурманская область, г. Кировск, район ул.Олимпийская | 20419 | 142 | 1 | 1
177 |  |  | КЛ-04кв ТП75-Олимпийская 29 | Мурманская область, г. Кировск, район ул.Олимпийская | 20281 | 80 | 1 | 1
178 |  |  | КЛ-04кв ТП74-Олимпийская 57 | Мурманская область, г. Кировск, район ул.Олимпийская | 20222 | 80 | 1 | 1
179 |  |  | КЛ-04кв ТП74-Олимпийская 53 | Мурманская область, г. Кировск, район ул.Олимпийская | 20257 | 38 | 1 | 1
180 |  |  | КЛ-04кв ТП74-Олимпийская 49 | Мурманская область, г. Кировск, район ул.Олимпийская | 20230 | 114 | 1 | 1
181 |  |  | КЛ-04кв ТП72-Олимпийская 36 | Мурманская область, г. Кировск, район ул.Олимпийская | 20087 | 330 | 1 | 1
182 |  |  | КЛ-04кв ТП71-Олимпийская 20 | Мурманская область, г. Кировск, район ул.Олимпийская | 20036 | 210 | 1 | 1
183 |  |  | КЛ-04кв ТП71-Олимпийская 14 | Мурманская область, г. Кировск, район ул.Олимпийская | 20060 | 70 | 1 | 1
184 |  |  | КЛ-04кв ТП68-Школа 11 Пристройка | Мурманская область, г. Кировск, район ул.Хибиногорская | 19860 | 175 | 1 | 1
185 |  |  | КЛ-04кв ТП68-Хибиногорская 41 | Мурманская область, г. Кировск, район ул.Хибиногорская | 19941 | 56 | 1 | 1
186 |  |  | КЛ-04кв ТП68-Хибиногорская 37 | Мурманская область, г. Кировск, район ул.Хибиногорская | 19933 | 150 | 1 | 1
187 |  |  | КЛ-04кв ТП67-Хибиногорская 40 | Мурманская область, г. Кировск, район ул.Хибиногорская | 19763 | 170 | 1 | 1
188 |  |  | КЛ-04кв ТП67-Советской Конституции 6 | Мурманская область, г. Кировск, район ул.Советской Конституции | 19755 | 165 | 1 | 1
189 |  |  | КЛ-04кв ТП66-Универсам | Мурманская область, г. Кировск, район пр.Ленина | 19615 | 76 | 1 | 1
190 |  |  | КЛ-04кв ТП66-Универсам | Мурманская область, г. Кировск, район пр.Ленина | 19607 | 76 | 1 | 1
191 |  |  | КЛ-04кв ТП66-Советской Конституции 7 | Мурманская область, г. Кировск, район ул.Советской Конституции | 19631 | 85 | 1 | 1
192 |  |  | КЛ-04кв ТП66-Советской Конституции 7 | Мурманская область, г. Кировск, район ул.Советской Конституции | 19569 | 100 | 1 | 1
193 |  |  | КЛ-04кв ТП66-Ленина 33а | Мурманская область, г. Кировск, район пр.Ленина | 19640 | 110 | 1 | 1
194 |  |  | КЛ-04кв ТП66-Ленина 33 | Мурманская область, г. Кировск, район пр.Ленина | 19623 | 70 | 1 | 1
195 |  |  | КЛ-04кв ТП65-Ленина 38 | Мурманская область, г. Кировск, район пр.Ленина | 19453 | 324 | 1 | 1
196 |  |  | КЛ-04кв ТП65-Д/с 13 | Мурманская область, г. Кировск, район пр.Ленина | 19526 | 110 | 1 | 1
197 |  |  | КЛ-04кв ТП64-Советской Конституции 28 | Мурманская область, г. Кировск, район ул.Советской Конституции | 19321 | 150 | 1 | 1
198 |  |  | КЛ-04кв ТП64-Советской Конституции 20 | Мурманская область, г. Кировск, район ул.Советской Конституции | 19410 | 130 | 1 | 1
199 |  |  | КЛ-04кв ТП64-Советской Конституции 12 | Мурманская область, г. Кировск, район ул.Советской Конституции | 19348 | 220 | 1 | 1
200 |  |  | КЛ-04кв ТП64-Д/с 10 | Мурманская область, г. Кировск, район ул.Советской Конституции | 19356 | 90 | 1 | 1
201 |  |  | КЛ-04кв ТП63-Дзержинского 23 | Мурманская область, г. Кировск, район ул.Дзержинского | 19267 | 135 | 1 | 1
202 |  |  | КЛ-04кв ТП63-Дзержинского 21 | Мурманская область, г. Кировск, район ул.Дзержинского | 19240 | 98 | 1 | 1
203 |  |  | КЛ-04кв ТП63-Д/с 14 | Мурманская область, г. Кировск, район ул.Дзержинского | 19224 | 288 | 1 | 1
204 |  |  | КЛ-04кв ТП62-Управление ОАО "Апатит" | Мурманская область, г. Кировск, район ул.Ленинградская | 19178 | 574 | 1 | 1
205 |  |  | КЛ-04кв ТП62-Магазин "Молодежный" | Мурманская область, г. Кировск, район ул.Ленинградская | 19160 | 280 | 1 | 1
206 |  |  | КЛ-04кв ТП62-Ленинградская 14 | Мурманская область, г. Кировск, район ул.Ленинградская | 19208 | 252 | 1 | 1
207 |  |  | КЛ-04кв ТП62-Ленинградская 16 | Мурманская область, г. Кировск, район ул.Ленинградская | 19216 | 70 | 1 | 1
208 |  |  | КЛ-04кв ТП61-Дзержинского 5 | Мурманская область, г. Кировск, район ул.Дзержинского | 19127 | 37 | 1 | 1
209 |  |  | КЛ-04кв ТП61-Д/с 18 | Мурманская область, г. Кировск, район ул.Дзержинского | 19135 | 174 | 1 | 1
210 |  |  | КЛ-04кв ТП53-ЦСОН | Мурманская область, г. Кировск, район ул.Кондрикова | 19003 | 65 | 1 | 1
211 |  |  | КЛ-04кв ТП53-Кондрикова 2 | Мурманская область, г. Кировск, район ул.Кондрикова | 18996 | 80 | 1 | 1
212 |  |  | КЛ-04кв ТП50-Юбилейная 10 | Мурманская область, г. Кировск, район ул.Юбилейная | 18937 | 180 | 1 | 1
213 |  |  | КЛ-04кв ТП50-ЦСОН | Мурманская область, г. Кировск, район ул.Кондрикова | 18961 | 120 | 1 | 1
214 |  |  | КЛ-04кв ТП50-Мира 14 | Мурманская область, г. Кировск, район ул.Мира | 18945 | 75 | 1 | 1
215 |  |  | КЛ-04кв ТП50-д/с 12 | Мурманская область, г. Кировск, район ул.Мира | 18953 | 210 | 1 | 1
216 |  |  | КЛ-04кв ТП48-Лабунцова 9 Горсеть | Мурманская область, г. Кировск, район ул.Лабунцова | 18872 | 25 | 1 | 1
217 |  |  | КЛ-04кв ТП48-Бокс ввод № 1 | Мурманская область, г. Кировск, район ул.Лабунцова | 18910 | 70 | 1 | 1
218 |  |  | КЛ-04кв ТП47-Кирова 41 | Мурманская область, г. Кировск, район ул.Кирова | 18740 | 128 | 1 | 1
219 |  |  | КЛ-04кв ТП47-Кирова 39 | Мурманская область, г. Кировск, район ул.Кирова | 18848 | 38 | 1 | 1
220 |  |  | КЛ-04кв ТП45-50 лет Октября 33 | Мурманская область, г. Кировск, район ул.50Лет Октября | 17027 | 316 | 1 | 1
221 |  |  | КЛ-04кв ТП44-Кирова 37 | Мурманская область, г. Кировск, район ул.Кирова | 18503 | 120 | 1 | 1
222 |  |  | КЛ-04кв ТП44-Кирова 35 | Мурманская область, г. Кировск, район ул.Кирова | 16942 | 120 | 1 | 1
223 |  |  | КЛ-04кв ТП44-Кирова 31 | Мурманская область, г. Кировск, район ул.Кирова | 16934 | 100 | 1 | 1
224 |  |  | КЛ-04кв ТП44-Кирова 29 | Мурманская область, г. Кировск, район ул.Кирова | 16926 | 100 | 1 | 1
225 |  |  | КЛ-04кв ТП3-Ленина 22а | Мурманская область, г. Кировск, район пр.Ленина | 14630 | 125 | 1 | 1
226 |  |  | КЛ-04кв ТП39-Совет 1 | Мурманская область, г. Кировск, район ул.Советская | 16756 | 130 | 1 | 1
227 |  |  | КЛ-04кв ТП35-Мира 2 | Мурманская область, г. Кировск, район ул.Мира | 16454 | 100 | 1 | 1
228 |  |  | КЛ-04кв ТП35-Ленина 11а | Мурманская область, г. Кировск, район пр.Ленина | 16470 | 150 | 1 | 1
229 |  |  | КЛ-04кв ТП35-Д/с 45 | Мурманская область, г. Кировск, район пр.Ленина | 16489 | 67 | 1 | 1
230 |  |  | КЛ-0,4кВ ТП37-Кирова 25а | Мурманская область, г. Кировск, район ул.Кирова | 16381 | 90 | 1 | 1
231 |  |  | КЛ-04кв ТП2-Ленина 18;Щ1-Щ2 | Мурманская область, г. Кировск, район пр.Ленина | 14540 | 220 | 1 | 1
232 |  |  | КЛ-04кв ТП29-парк 17 | Мурманская область, г. Кировск, район ул.Парковая | 16047 | 35 | 1 | 1
233 |  |  | КЛ-04кв ТП29а-Коммунальная 23 | Мурманская область, г. Кировск, район ул.Коммунальная | 16055 | 110 | 50731.55 | 12779.91
234 |  |  | КЛ-04кв ТП29а-Парковая 16 | Мурманская область, г. Кировск, район ул.Парковая | 16063 | 220 | 164499.88 | 41439.09
235 |  |  | КЛ-04кв ТП29-Дом инвалидов | Мурманская область, г. Кировск, район ул.Парковая | 16080 | 92 | 1 | 1
236 |  |  | КЛ-04кв ТП27-50 лет Октября 19 | Мурманская область, г. Кировск, район ул.50Лет Октября | 15946 | 48 | 1 | 1
237 |  |  | КЛ-04кв ТП27-50 лет Октября 17 | Мурманская область, г. Кировск, район ул.50Лет Октября | 15911 | 210 | 1 | 1
238 |  |  | КЛ-04кв ТП26-Ленина 7в | Мурманская область, г. Кировск, район пр.Ленина | 15849 | 70 | 1 | 1
239 |  |  | КЛ-04кв ТП25-Бомбоубежище | Мурманская область, г. Кировск, район пр.Ленина | 15652 | 65 | 1 | 1
240 |  |  | КЛ-04кв ТП22-Ленина 9 | Мурманская область, г. Кировск, район пр.Ленина | 15539 | 90 | 1 | 1
241 |  |  | КЛ-04кв ТП22-Ленина 7а | Мурманская область, г. Кировск, район пр.Ленина | 15547 | 110 | 1 | 1
242 |  |  | КЛ-04кв ТП22-Ленина 7 | Мурманская область, г. Кировск, район пр.Ленина | 15512 | 50 | 1 | 1
243 |  |  | КЛ-04кв ТП20-Ленина 32 | Мурманская область, г. Кировск, район пр.Ленина | 15385 | 300 | 1 | 1
244 |  |  | КЛ-04кв ТП18-Комсомольская 5 Магазин | Мурманская область, г. Кировск, район ул.Комсомольская | 15253 | 81 | 1 | 1
245 |  |  | КЛ-04кв ТП18-Комсомольская 5 Магазин | Мурманская область, г. Кировск, район ул.Комсомольская | 15245 | 60 | 1 | 1
246 |  |  | КЛ-04кв ТП15-Кирова 4 | Мурманская область, г. Кировск, район ул.Кирова | 15156 | 145 | 1 | 1
247 |  |  | КЛ-04кв ТП13-Комсомольская 7 | Мурманская область, г. Кировск, район ул.Комсомольская | 15032 | 180 | 1 | 1
248 |  |  | КЛ-04кв ТП13-Комсомольская 4 | Мурманская область, г. Кировск, район ул.Комсомольская | 15024 | 140 | 1 | 1
249 |  |  | КЛ-04кв ТП13-Комсомольская 3 | Мурманская область, г. Кировск, район ул.Комсомольская | 15059 | 81 | 1 | 1
250 |  |  | КЛ-04кв ТП13-Комсомольская 2 | Мурманская область, г. Кировск, район ул.Комсомольская | 15008 | 104 | 1 | 1
251 |  |  | КЛ-04кв ТП13-Комсомольская 1 | Мурманская область, г. Кировск, район ул.Комсомольская | 15040 | 160 | 1 | 1
252 |  |  | КЛ-04кв ТП11-Ленина 9 | Мурманская область, г. Кировск, район пр.Ленина | 14923 | 195 | 1 | 1
253 |  |  | КЛ-04кв ТП11-Ленина 11а | Мурманская область, г. Кировск, район пр.Ленина | 14885 | 58 | 1 | 1
254 |  |  | КЛ-04кв Совет 6-Музей Кирова | Мурманская область, г. Кировск, район ул.Кирова | 16691 | 40 | 1 | 1
255 |  |  | КЛ-04кв Советской Конституции 9-11 | Мурманская область, г. Кировск, район ул.Советской Конституции | 19429 | 220 | 1 | 1
256 |  |  | КЛ-04кв Советской Конституции 6 | Мурманская область, г. Кировск, район ул.Советской Конституции | 19593 | 125 | 1 | 1
257 |  |  | КЛ-04кв Советской Конституции 6-7 | Мурманская область, г. Кировск, район ул.Советской Конституции | 19585 | 60 | 1 | 1
258 |  |  | КЛ-04кв Советской Конституции 24-28 | Мурманская область, г. Кировск, район ул.Советской Конституции | 19399 | 110 | 1 | 1
259 |  |  | КЛ-04кв Советской Конституции 20-24 | Мурманская область, г. Кировск, район ул.Советской Конституции | 19380 | 85 | 1 | 1
260 |  |  | КЛ-04кв Советской Конституции 12-16 | Мурманская область, г. Кировск, район ул.Советской Конституции | 19330 | 190 | 1 | 1
261 |  |  | КЛ-04кв ТП65-Советской Конституции 11 | Мурманская область, г. Кировск, район ул.Советской Конституции | 19364 | 150 | 146695.11 | 36953.07
262 |  |  | КЛ-04кв РП6-Южное крыло Хирургический | Мурманская область, г. Кировск, район пр.Ленина | 20664 | 360 | 1 | 1
263 |  |  | КЛ-04кв РП6-Роддом | Мурманская область, г. Кировск, район пр.Ленина | 14478 | 140 | 1 | 1
264 |  |  | КЛ-04кв РП6-Пищеблок роддома | Мурманская область, г. Кировск, район пр.Ленина | 14460 | 280 | 1 | 1
265 |  |  | КЛ-04кв РП5-Кирова 54 | Мурманская область, г. Кировск, район ул.Кирова | 14362 | 150 | 1 | 1
266 |  |  | КЛ-04кв РП5-Кирова 52 | Мурманская область, г. Кировск, район ул.Кирова | 14397 | 42 | 1 | 1
267 |  |  | КЛ-04кв РП5-Кирова 50 | Мурманская область, г. Кировск, район ул.Кирова | 14389 | 45 | 1 | 1
268 |  |  | КЛ-04кв РП5-Кирова 46 | Мурманская область, г. Кировск, район ул.Кирова | 14400 | 130 | 1 | 1
269 |  |  | КЛ-04кв РП5-Д/с 4 | Мурманская область, г. Кировск, район ул.Кирова | 14435 | 500 | 1 | 1
270 |  |  | КЛ-04кв РП2-Олимпийская 43 | Мурманская область, г. Кировск, район ул.Олимпийская | 14265 | 175 | 1 | 1
271 |  |  | КЛ-04кв РП2-Д/с 1 | Мурманская область, г. Кировск, район ул.Олимпийская | 14230 | 300 | 1 | 1
272 |  |  | КЛ-04кв РП1-Школа искусств | Мурманская область, г. Кировск, район ул.Дзержинского | 14087 | 108 | 1 | 1
273 |  |  | КЛ-04кв РП1-Управление АО "Апатит" | Мурманская область, г. Кировск, район ул.Ленинградская | 14141 | 371 | 1 | 1
274 |  |  | КЛ-04кв РП1-Мира 7б | Мурманская область, г. Кировск, район ул.Мира | 14079 | 80 | 1 | 1
275 |  |  | КЛ-04кв РП1-Мира 7а | Мурманская область, г. Кировск, район ул.Мира | 14117 | 130 | 1 | 1
276 |  |  | КЛ-04кв РП1-Инженерный корпус | Мурманская область, г. Кировск, район ул.Ленинградская | 14168 | 560 | 1 | 1
277 |  |  | КЛ-04кв РП1-Дзержинского 8 | Мурманская область, г. Кировск, район ул.Дзержинского | 14192 | 125 | 1 | 1
278 |  |  | КЛ-04кв РП1-Д/с 15 | Мурманская область, г. Кировск, район ул.Дзержинского | 14222 | 240 | 1 | 1
279 |  |  | КЛ-04кв Плавбассейн-Школа7 | Мурманская область, г. Кировск, район ул.Мира | 16856 | 70 | 1 | 1
280 |  |  | КЛ-04кв Олимпийская 81 Щ1-Щ2 | Мурманская область, г. Кировск, район ул.Олимпийская | 20559 | 60 | 1 | 1
281 |  |  | КЛ-04кв Олимпийская 79 Щ1-Щ2 | Мурманская область, г. Кировск, район ул.Олимпийская | 20540 | 60 | 1 | 1
282 |  |  | КЛ-04кв Олимпийская 71 Щ1-Щ2 | Мурманская область, г. Кировск, район ул.Олимпийская | 20451 | 75 | 1 | 1
283 |  |  | КЛ-04кв Олимпийская 67 Щ1-Щ2 | Мурманская область, г. Кировск, район ул.Олимпийская | 20516 | 48 | 1 | 1
284 |  |  | КЛ-04кв Олимпийская 57-61 | Мурманская область, г. Кировск, район ул.Олимпийская | 20214 | 120 | 1 | 1
285 |  |  | КЛ-04кв Олимпийская 49-53 | Мурманская область, г. Кировск, район ул.Олимпийская | 20265 | 76 | 1 | 1
286 |  |  | КЛ-04кв Олимпийская 47-61 | Мурманская область, г. Кировск, район ул.Олимпийская | 20249 | 120 | 1 | 1
287 |  |  | КЛ-04кв Олимпийская 36-46 | Мурманская область, г. Кировск, район ул.Олимпийская | 20842 | 173 | 1 | 1
288 |  |  | КЛ-04кв Олимпийская 26-28 | Мурманская область, г. Кировск, район ул.Олимпийская | 20613 | 260 | 1 | 1
289 |  |  | КЛ-04кв Олимпийская 20-22 | Мурманская область, г. Кировск, район ул.Олимпийская | 20044 | 200 | 1 | 1
290 |  |  | КЛ-04кв Мира 7б-Школа искусств | Мурманская область, г. Кировск, район ул.Мира | 14095 | 80 | 1 | 1
291 |  |  | КЛ-04кв Мира 17-ЦСОН | Мурманская область, г. Кировск, район ул.Мира | 18732 | 80 | 1 | 1
292 |  |  | КЛ-04кв Ленина 7б-7в | Мурманская область, г. Кировск, район пр.Ленина | 15563 | 50 | 1 | 1
293 |  |  | КЛ-04кв Ленина 7па-7б | Мурманская область, г. Кировск, район пр.Ленина | 15555 | 50 | 1 | 1
294 |  |  | КЛ-04кв Ленина 35-37 | Мурманская область, г. Кировск, район пр.Ленина | 19534 | 65 | 1 | 1
295 |  |  | КЛ-04кв Ленина 33-35 | Мурманская область, г. Кировск, район пр.Ленина | 19666 | 90 | 1 | 1
296 |  |  | КЛ-04кв Ленина 30-32 | Мурманская область, г. Кировск, район пр.Ленина | 14494 | 90 | 1 | 1
297 |  |  | КЛ-04кв Ленина 20а-22а | Мурманская область, г. Кировск, район пр.Ленина | 14603 | 145 | 1 | 1
298 |  |  | КЛ-04кв Ленина 11а Щ1-Щ2 | Мурманская область, г. Кировск, район пр.Ленина | 16543 | 47 | 1 | 1
299 |  |  | КЛ-04кв Ленина 11а Щ2-Щ3 | Мурманская область, г. Кировск, район пр.Ленина | 16551 | 70 | 1 | 1
300 |  |  | КЛ-04кв КТП5 ЭС АО "Апатит" | Мурманская область, г. Кировск, район пр.Ленина | 14796 | 95 | 1 | 1
301 |  |  | КЛ-04кв Кондрикова 2-3 | Мурманская область, г. Кировск, район пр.Кондрикова | 19062 | 55 | 1 | 1
302 |  |  | КЛ-04кв Кирова 6-6а | Мурманская область, г. Кировск, район ул.Кирова | 15091 | 100 | 1 | 1
303 |  |  | КЛ 04кв Кирова 6-4 | Мурманская область, г. Кировск, район ул.Кирова | 15130 | 100 | 1 | 1
304 |  |  | КЛ-04кв Кирова 52-54 | Мурманская область, г. Кировск, район ул.Кирова | 14419 | 150 | 1 | 1
305 |  |  | КЛ-04кв Кирова 47-49 | Мурманская область, г. Кировск, район ул.Кирова | 18783 | 68 | 1 | 1
306 |  |  | КЛ-04кв Кирова 45-47 | Мурманская область, г. Кировск, район ул.Кирова | 18775 | 64 | 1 | 1
307 |  |  | КЛ-04кв Кирова 43-49 | Мурманская область, г. Кировск, район ул.Кирова | 18791 | 94 | 1 | 1
308 |  |  | КЛ-04кв Кирова 42-50 | Мурманская область, г. Кировск, район ул.Кирова | 14427 | 48 | 1 | 1
309 |  |  | КЛ-04кв Кирова 41-55 | Мурманская область, г. Кировск, район ул.Кирова | 18805 | 110 | 1 | 1
310 |  |  | КЛ-04кв Кирова 39-41 | Мурманская область, г. Кировск, район ул.Кирова | 18856 | 128 | 1 | 1
311 |  |  | КЛ-04кв Кирова 25-Магазин | Мурманская область, г. Кировск, район ул.Кирова | 16322 | 50 | 1 | 1
312 |  |  | КЛ-04кв Кирова 2-4 | Мурманская область, г. Кировск, район ул.Кирова | 15148 | 35 | 1 | 1
313 |  |  | КЛ-04кв Дзержинского 5-Хибиногорская 36 | Мурманская область, г. Кировск, район ул.Дзержинского | 19143 | 50 | 1 | 1
314 |  |  | КЛ-04кв Д/с 56-Д/с 16 | Мурманская область, г. Кировск, район ул.Олимпийская | 20621 | 80 | 1 | 1
315 |  |  | КЛ-04кв Д/с 19 приют-Олимпийская 69 | Мурманская область, г. Кировск, район ул.Олимпийская | 20400 | 90 | 1 | 1
316 |  |  | КЛ-04кв 50 лет Октября-Мира 18 | Мурманская область, г. Кировск, район ул.50Лет Октября | 17019 | 90 | 1 | 1
317 |  |  | КЛ-04кв 50 лет Октября 7-21 | Мурманская область, г. Кировск, район ул.50Лет Октября | 15881 | 135 | 1 | 1
318 |  |  | КЛ-04кв 50 лет Октября 35-37 | Мурманская область, г. Кировск, район ул.50Лет Октября | 18597 | 90 | 1 | 1
319 |  |  | КЛ-04кв 50 лет Октября 35-37 | Мурманская область, г. Кировск, район ул.50Лет Октября | 18589 | 146 | 1 | 1
320 |  |  | КЛ-04кв 50 лет Октября 35-33 | Мурманская область, г. Кировск, район ул.50Лет Октября | 18600 | 130 | 1 | 1
321 |  |  | КЛ-04кв 50 лет Октября 33-ЦП3 35 | Мурманская область, г. Кировск, район ул.50Лет Октября | 18643 | 282 | 1 | 1
322 |  |  | КЛ-04кв 50 лет Октября 1-9 | Мурманская область, г. Кировск, район ул.50Лет Октября | 15890 | 60 | 1 | 1
323 |  |  | КЛ-04кв 50 лет Октября 17 - Юбилейная 14 | Мурманская область, г. Кировск, район ул.50Лет Октября | 15920 | 150 | 1 | 1
324 |  |  | КЛ-04кв 50 лет Октября 17-19 | Мурманская область, г. Кировск, район ул.50Лет Октября | 15938 | 54 | 1 | 1
325 |  |  | КЛ-6кв Ф-9 ПС75-ОП1 2ч | Мурманская область, г. Кировск, район ул.Ленинградская | 9093 | 780 | 1 | 1
326 |  |  | КЛ-6кв Ф-9 ПС75-ОП1 1ч | Мурманская область, г. Кировск, район ул.Ленинградская | 9091 | 200 | 1 | 1
327 |  |  | КЛ-6кв Ф-9 ОП9-ТП49 | Мурманская область, г. Кировск, район ул.50Лет Октября | 9094 | 80 | 67314.75 | 19163.18
328 |  |  | КЛ-6кв Ф-9 ОП14-РП2 | Мурманская область, г. Кировск, район ул.Олимпийская | 9092 | 540 | 18463.51 | 5255.32
329 |  |  | КЛ-6кв Ф-5 ПС75-ТП90 | Мурманская область, г. Кировск, район ул.Ленинградская | 9075 | 380 | 1 | 1
330 |  |  | КЛ-6кв Ф-31 РП2 РМ3-ОП6 | Мурманская область, г. Кировск, район ул.Лабунцова | 9261 | 160 | 14423.15 | 4105.71
331 |  |  | КЛ-6кв Ф-3 ПС75-РП1 | Мурманская область, г. Кировск, район ул.Ленинградская | 9067 | 2200 | 152310.63 | 43358.25
332 |  |  | КЛ-6кв Ф-29 ПС15-ОП1 | Мурманская область, г. Кировск, район ул.Лабунцова | 49323 | 326 | 144944.76 | 41261.01
333 |  |  | КЛ-6кв Ф-24 ПС43-ОП1 | Мурманская область, г. Кировск, район ул.Кирова | 9172 | 198 | 1 | 1
334 |  |  | КЛ-6кв Ф-24 ОП19-РП5 | Мурманская область, г. Кировск, район ул.Кирова | 9180 | 308 | 1 | 1
335 |  |  | КЛ-6кв Ф-23 ОП2-РП4 | Мурманская область, г. Кировск, район ул.Солнечная | 34605 | 128 | 71780.58 | 20434.21
336 |  |  | КЛ-6кв Ф-22 ОП2-РП4 | Мурманская область, г. Кировск, район ул.Солнечная | 10219 | 128 | 1 | 1
337 |  |  | КЛ-6кв Л-21 ЦТП -ОП1 | Мурманская область, г. Кировск, район Очистных Сооружений | 10333 | 510 | 1 | 1
338 |  |  | КЛ-6кв Л-21 ОП4-ТП54 | Мурманская область, г. Кировск, район Очистных Сооружений | 10334 | 160 | 1 | 1
339 |  |  | КЛ-6кв Ф-20 ПС75-ОП1 2ч | Мурманская область, г. Кировск, район ул.Ленинградская | 9158 | 540 | 16310.58 | 4642.95
340 |  |  | КЛ-6кв Ф-19 ПС75-ТП64 | Мурманская область, г. Кировск, район ул.Ленинградская | 9148 | 508 | 33976.23 | 9672.23
341 |  |  | КЛ-6кв Ф-16 ГРП-ТП15 | Мурманская область, г. Кировск, район ул.Кирова | 9130 | 725 | 33335.19 | 9489.83
342 |  |  | КЛ-6кв Ф-14 ПС15-ОП1 | Мурманская область, г. Кировск, район ул. Апатитовое шоссе | 36739 | 120 | 40300.86 | 11472.93
343 |  |  | КЛ-6кв Ф-14 ОП19-ТП4 | Мурманская область, г. Кировск, район ул. Апатитовое шоссе | 36743 | 60 | 143425.38 | 40829.18
344 |  |  | КЛ-6кв Ф-13 ГРП-ТП19 | Мурманская область, г. Кировск, район ул.Кирова | 9105 | 271 | 1 | 1
345 |  |  | КЛ-6кв ОЛ-29 ТП148-ОП12 | Мурманская область, г. Кировск, район ул. Апатитовое шоссе | 9652 | 25 | 1 | 1
346 |  |  | КЛ-6кв Л-69 ТП80-ОП20/3 | Мурманская область, г. Кировск, район ул.Олимпийская | 10244 | 85 | 1 | 1
347 |  |  | КЛ-6кв Л-69А ТП49-ОП31 | Мурманская область, г. Кировск, район ул.50Лет Октября | 9131 | 30 | 1 | 1
348 |  |  | КЛ-6кв Л-69а КТП52-ОП16 | Мурманская область, г. Кировск, район ул.Олимпийская | 10304 | 70 | 17494.17 | 4979.82
349 |  |  | КЛ-6кв Л-69 ТП69-ОП1 | Мурманская область, г. Кировск, район ул.Ленинградская | 10111 | 120 | 1 | 1
350 |  |  | КЛ-6кв Л-69 КТП52-ОП15 | Мурманская область, г. Кировск, район ул.Олимпийская | 10305 | 306 | 17494.17 | 4979.82
351 |  |  | КЛ-6кв Л-4 ТП4-оп.12 | Мурманская область, г. Кировск, район ул. Апатитовое шоссе | 9990 | 104 | 59324.75 | 16888.54
352 |  |  | КЛ-6кв Л-4 ТП4-оп.1 | Мурманская область, г. Кировск, район ул. Апатитовое шоссе | 9989 | 76 | 44214.24 | 12585.97
353 |  |  | КЛ-6кв Л-55 ТП55-ОП10 | Мурманская область, г. Кировск, район Очистных Сооружений | 9946 | 75 | 1 | 1
354 |  |  | КЛ-6кв Л-55 ТП54-ОП1 | Мурманская область, г. Кировск, район Очистных Сооружений | 9962 | 105 | 1 | 1
355 |  |  | КЛ-6кв Л-55 ОП3-ОП4 | Мурманская область, г. Кировск, район Очистных Сооружений | 9947 | 130 | 1 | 1
356 |  |  | КЛ-6кв Л-54 ТП55-ОП1 | Мурманская область, г. Кировск, район Очистных Сооружений | 9938 | 75 | 1 | 1
357 |  |  | КЛ-6кв Л-54 ТП54-ОП1 | Мурманская область, г. Кировск, район Очистных Сооружений | 9970 | 105 | 1 | 1
358 |  |  | КЛ-6кв Л-54 ОП3-ОП4 | Мурманская область, г. Кировск, район Очистных Сооружений | 9954 | 130 | 1 | 1
359 |  |  | КЛ-6кв Л-48 ТП48-ОП9 Ф31 | Мурманская область, г. Кировск, район ул.Лабунцова | 9903 | 75 | 1 | 1
360 |  |  | КЛ-6кв Л-43 ТП78-ОП1 | Мурманская область, г. Кировск, район ул.Олимпийская | 10245 | 150 | 1 | 1
361 |  |  | КЛ-6кв Л-43 ТП159-ОП5 | Мурманская область, г. Кировск, район ул.Олимпийская | 10296 | 158 | 1 | 1
362 |  |  | КЛ-6кв Л-40а ТП39-ОП1 | Мурманская область, г. Кировск, район ул.Кирова | 9810 | 322 | 1 | 1
363 |  |  | КЛ-6кв Л-40а ОП11-ТП37 | Мурманская область, г. Кировск, район ул.Кирова | 34593 | 105 | 1 | 1
364 |  |  | КЛ-6кв Л-34 ТП34-ОП6 | Мурманская область, г. Кировск, район ул.Кирова | 9725 | 36 | 1 | 1
365 |  |  | КЛ-6кв Л-34 ОП1-ТП32 | Мурманская область, г. Кировск, район ул.Кирова | 9726 | 36 | 1 | 1
366 |  |  | КЛ-6кв Л-33 ОП6-КТП33 | Мурманская область, г. Кировск, район ул.Кирова | 9717 | 350 | 1 | 1
367 |  |  | КЛ-6кв Л-32а ТП32-ОП1 | Мурманская область, г. Кировск, район ул.Кирова | 9710 | 94 | 1 | 1
368 |  |  | КЛ-6кв Л-32а РП5-ОП11 | Мурманская область, г. Кировск, район ул.Кирова | 9709 | 154 | 1 | 1
369 |  |  | КЛ-6кв Л-32 ТП32-ОП16 | Мурманская область, г. Кировск, район ул.Кирова | 9695 | 29 | 1 | 1
370 |  |  | КЛ-6кв Л-32 ТП12-ОП1 | Мурманская область, г. Кировск, район ул.Кирова | 9696 | 29 | 1 | 1
371 |  |  | КЛ-6кв Л-23 ТП65-ОП1 2ч | Мурманская область, г. Кировск, район Очистных Сооружений | 9639 | 85 | 1 | 1
372 |  |  | КЛ-6кв Л-23 ТП65-ОП1 1ч | Мурманская область, г. Кировск, район пр.Ленина | 9547 | 204 | 1 | 1
373 |  |  | КЛ-6кв Л-23 ТП20-ОП1 2ч | Мурманская область, г. Кировск, район Очистных Сооружений | 9640 | 85 | 1 | 1
374 |  |  | КЛ-6кв Л-23 ТП20-ОП1 1ч | Мурманская область, г. Кировск, район пр.Ленина | 9512 | 293 | 18187.08 | 5176.85
375 |  |  | КЛ-6кв Л-23 ОП12-ТП54 | Мурманская область, г. Кировск, район Очистных Сооружений | 10335 | 20 | 1 | 1
376 |  |  | КЛ-6кв Л-2 ТП83-ОП1 | Мурманская область, г. Кировск, район ул. Хибиногорская | 10246 | 30 | 1 | 1
377 |  |  | КЛ-6кв Л-2 ОП12-ТП2 | Мурманская область, г. Кировск, район ул. Хибиногорская | 9288 | 410 | 19002.73 | 5409.88
378 |  |  | КЛ-6кв Л-19а ТП19-ОП1 | Мурманская область, г. Кировск, район ул.Кирова | 49282 | 92 | 65788.69 | 18728.84
379 |  |  | КЛ-6кв Л-159а ОП1-ТП81 | Мурманская область, г. Кировск, район ул.Олимпийская | 9136 | 73 | 1 | 1
380 |  |  | КЛ-6кв Л-159 ТП81-ОП17 | Мурманская область, г. Кировск, район ул.Олимпийская | 9135 | 81 | 1 | 1
381 |  |  | КЛ-6кв Л-12 ТП12-ОП7 | Мурманская область, г. Кировск, район ул.Кирова | 49281 | 25 | 83158 | 23672.25
382 |  |  | КЛ-6кв КЛ-90 ТП90-ТП63 2ч | Мурманская область, г. Кировск, район ул.Ленинградская | 10284 | 290 | 1 | 1
383 |  |  | КЛ-6кв КЛ-90 ТП90-ТП63 1ч | Мурманская область, г. Кировск, район ул.Ленинградская | 34597 | 270 | 22959.17 | 6536.08
384 |  |  | КЛ-6кв КЛ-88а ТП88-ТП26 1ч | Мурманская область, г. Кировск, район пр.Ленина | 9139 | 213 | 1 | 1
385 |  |  | КЛ-6кв КЛ-88 ТП82-ТП88 | Мурманская область, г. Кировск, район пр.Ленина | 9138 | 300 | 17936.32 | 5106.16
386 |  |  | КЛ-6кв КЛ-84 ТП70-КТП84 | Мурманская область, г. Кировск, район ул.50Лет Октября | 34599 | 260 | 1 | 1
387 |  |  | КЛ-6кв КЛ-83 ТП83-ТП2 | Мурманская область, г. Кировск, район ул. Хибиногорская | 10362 | 220 | 16960.41 | 4828.01
388 |  |  | КЛ-6кв КЛ-82а ТП24-ТП82 | Мурманская область, г. Кировск, район пр.Ленина | 9137 | 340 | 12036.05 | 3426.02
389 |  |  | КЛ-6кв КЛ-82 РП1-ТП82 | Мурманская область, г. Кировск, район пр.Ленина | 34591 | 850 | 18053.51 | 5139.07
390 |  |  | КЛ-6кв КЛ-81 РП2-ТП81 | Мурманская область, г. Кировск, район ул.Олимпийская | 34588 | 545 | 39984.9 | 11382.62
391 |  |  | КЛ-6кв КЛ-80 ТП77-ТП80 | Мурманская область, г. Кировск, район ул.Олимпийская | 10243 | 414 | 23754.81 | 6761.86
392 |  |  | КЛ-6кв КЛ-8 РП6-ТП8 | Мурманская область, г. Кировск, район пр.Ленина | 9342 | 200 | 15290.58 | 4352.07
393 |  |  | КЛ-6кв КЛ-7а ТП7-ТП53 | Мурманская область, г. Кировск, район ул.Олимпийская | 34592 | 256 | 1 | 1
394 |  |  | КЛ-6кв КЛ-79 ТП79-ТП71 | Мурманская область, г. Кировск, район ул.Олимпийская | 10251 | 209 | 1 | 1
395 |  |  | КЛ-6кв КЛ-78а ТП78-ТП80 | Мурманская область, г. Кировск, район ул.Олимпийская | 10278 | 150 | 1 | 1
396 |  |  | КЛ-6кв КЛ-78 ТП78-РП2 | Мурманская область, г. Кировск, район ул.Олимпийская | 10227 | 755 | 33210.32 | 9453.41
397 |  |  | КЛ-6кв КЛ-77 РП2-ТП77 | Мурманская область, г. Кировск, район ул.Олимпийская | 10200 | 485 | 1 | 1
398 |  |  | КЛ-6кв КЛ-76 РП2-ТП76 2ч | Мурманская область, г. Кировск, район ул.Олимпийская | 34595 | 110 | 1 | 1
399 |  |  | КЛ-6кв КЛ-75а ТП75-ТП74 | Мурманская область, г. Кировск, район ул.Олимпийская | 10197 | 360 | 1 | 1
400 |  |  | КЛ-6кв КЛ-75 РП2-ТП75 | Мурманская область, г. Кировск, район ул.Олимпийская | 10189 | 96 | 1 | 1
401 |  |  | КЛ-6кв КЛ-74 РП2-ТП74 | Мурманская область, г. Кировск, район ул.Олимпийская | 10170 | 330 | 18745.3 | 5336.69
402 |  |  | КЛ-6кв КЛ-70 ТП60-ТП70 | Мурманская область, г. Кировск, район ул.Олимпийская | 10120 | 250 | 1 | 1
403 |  |  | КЛ-6кв КЛ-7 ТП7-ТП75 | Мурманская область, г. Кировск, район ул.Олимпийская | 34603 | 375 | 1 | 1
404 |  |  | КЛ-6кв КЛ-66а ТП66-ТП68 | Мурманская область, г. Кировск, район пр.Ленина | 10081 | 272 | 1 | 1
405 |  |  | КЛ-6кв КЛ-65 ТП65-ТП66 | Мурманская область, г. Кировск, район пр.Ленина | 10065 | 160 | 13262.81 | 3776.16
406 |  |  | КЛ-6кв КЛ-64 ТП64-ТП63 | Мурманская область, г. Кировск, район пр.Ленина | 10049 | 600 | 41651.39 | 11857.18
407 |  |  | КЛ-6кв КЛ-62 ТП-43-ТП62 2ч | Мурманская область, г. Кировск, район ул.Дзержинского | 10363 | 335 | 62699.68 | 17849
408 |  |  | КЛ-6кв КЛ-62 ТП-43-ТП62 1ч | Мурманская область, г. Кировск, район ул.Дзержинского | 10022 | 30 | 24609.08 | 7006.07
409 |  |  | КЛ-6кв КЛ-61 РП1-ТП61 | Мурманская область, г. Кировск, район ул.Дзержинского | 10006 | 245 | 12450.5 | 3544.26
410 |  |  | КЛ-6кв КЛ-60 ТП60-ТП62 | Мурманская область, г. Кировск, район ул.Ленинградская | 9997 | 210 | 1 | 1
411 |  |  | КЛ-6кв КЛ-6 ТП3-РП6 | Мурманская область, г. Кировск, район пр.Ленина | 9326 | 370 | 1 | 1
412 |  |  | КЛ-6кв КЛ-5а РП3-КТП5 | Мурманская область, г. Кировск, район пр.Ленина | 9318 | 460 | 1 | 1
413 |  |  | КЛ-6кв КЛ-53 ТП53-ТП31 | Мурманская область, г. Кировск, район ул.Шилейко | 9920 | 346 | 1 | 1
414 |  |  | КЛ-6кв КЛ-51а ТП45-ТП51 | Мурманская область, г. Кировск, район ул.50Лет Октября | 34594 | 140 | 77301.9 | 22006.13
415 |  |  | КЛ-6кв КЛ-51 ТП70-ТП51 | Мурманская область, г. Кировск, район ул.50Лет Октября | 34604 | 200 | 99389.1 | 28293.77
416 |  |  | КЛ-6кв КЛ-50 ТП50-ТП46 | Мурманская область, г. Кировск, район ул.Мира | 9911 | 250 | 1 | 1
417 |  |  | КЛ-6кв КЛ-5 ТП31-КТП5 | Мурманская область, г. Кировск, район пр.Ленина | 9312 | 350 | 1 | 1
418 |  |  | КЛ-6кв КЛ-49 ТП49-ТП29 | Мурманская область, г. Кировск, район ул.50Лет Октября | 34586 | 270 | 13701.33 | 3901.08
419 |  |  | КЛ-6кв КЛ-47а ТП47-ТП13 | Мурманская область, г. Кировск, район ул.Комсомольская | 9890 | 200 | 1 | 1
420 |  |  | КЛ-6кв КЛ-47 ТП47-ТП44 | Мурманская область, г. Кировск, район ул.Комсомольская | 9881 | 424 | 1 | 1
421 |  |  | КЛ-6кв КЛ-46а ТП46-ТП53 | Мурманская область, г. Кировск, район ул.Шилейко | 9873 | 198 | 1 | 1
422 |  |  | КЛ-6кв КЛ-46 ТП46-ТП29 | Мурманская область, г. Кировск, район ул. Парковая | 9865 | 530 | 72958.01 | 20769.09
423 |  |  | КЛ-6кв КЛ-45а ТП45-ТП49 | Мурманская область, г. Кировск, район ул.50Лет Октября | 10110 | 160 | 1 | 1
424 |  |  | КЛ-6кв КЛ-45 ТП45-ТП27 | Мурманская область, г. Кировск, район ул.50Лет Октября | 9857 | 210 | 1 | 1
425 |  |  | КЛ-6кв КЛ-44 ТП40-ТП44 | Мурманская область, г. Кировск, район ул.Кирова | 9849 | 300 | 1 | 1
426 |  |  | КЛ-6кв КЛ-41 ТП30-ТП41 | Мурманская область, г. Кировск, район ул.Хибиногорская | 9830 | 235 | 1 | 1
427 |  |  | КЛ-6кв КЛ-40 ТП40-РП5 | Мурманская область, г. Кировск, район ул.Кирова | 9806 | 630 | 18379.39 | 5231.85
428 |  |  | КЛ-6кв КЛ-39 ТП34-ТП39 | Мурманская область, г. Кировск, район ул.Кирова | 9792 | 520 | 1 | 1
429 |  |  | КЛ-6кв КЛ-37 ТП37-ТП40 2ч | Мурманская область, г. Кировск, район ул.Кирова | 9814 | 170 | 1 | 1
430 |  |  | КЛ-6кв КЛ-37 ТП37-ТП40 1ч | Мурманская область, г. Кировск, район ул.Кирова | 9132 | 187 | 1 | 1
431 |  |  | КЛ-6кв КЛ-35 ТП11-ТП35 | Мурманская область, г. Кировск, район пр.Ленина | 9741 | 140 | 1 | 1
432 |  |  | КЛ-6кв КЛ-34а ТП34-ТП14а | Мурманская область, г. Кировск, район ул.Кирова | 9733 | 140 | 1 | 1
433 |  |  | КЛ-6кв КЛ-31 ТП31-КТП10 | Мурманская область, г. Кировск, район ул. Апатитовое шоссе | 9687 | 225 | 1 | 1
434 |  |  | КЛ-6кв КЛ-30а ТП30-ТП35 | Мурманская область, г. Кировск, район ул.Хибиногорская | 9679 | 310 | 1 | 1
435 |  |  | КЛ-6кв КЛ-30 ТП2-ТП30 | Мурманская область, г. Кировск, район пр.Ленина | 9660 | 400 | 28460.57 | 8102.05
436 |  |  | КЛ-6кв КЛ-3 ТП2-ТП3 2ч | Мурманская область, г. Кировск, район пр.Ленина | 9300 | 155 | 1 | 1
437 |  |  | КЛ-6кв КЛ-3 ТП2-ТП3 1ч | Мурманская область, г. Кировск, район пр.Ленина | 9296 | 350 | 1 | 1
438 |  |  | КЛ-6кв КЛ-29 ТП29-ТП76 2ч | Мурманская область, г. Кировск, район ул.Олимпийская | 9133 | 110 | 1 | 1
439 |  |  | КЛ-6кв КЛ-27 ТП27-ТП51 | Мурманская область, г. Кировск, район пр.Ленина | 9636 | 250 | 1 | 1
440 |  |  | КЛ-6кв КЛ-26а ТП26-ТП35 | Мурманская область, г. Кировск, район пр.Ленина | 9628 | 150 | 1 | 1
441 |  |  | КЛ-6кв КЛ-26 ТП22-ТП26 | Мурманская область, г. Кировск, район пр.Ленина | 9610 | 440 | 1 | 1
442 |  |  | КЛ-6кв КЛ-25а ТП25-ТП50 | Мурманская область, г. Кировск, район ул.Юбилейная | 9601 | 325 | 12821.87 | 3649.32
443 |  |  | КЛ-6кв КЛ-25 ТП25-ТП88 2ч | Мурманская область, г. Кировск, район ул.Юбилейная | 34596 | 185 | 1 | 1
444 |  |  | КЛ-6кв КЛ-24а ТП24-ТП27 2ч | Мурманская область, г. Кировск, район ул.Юбилейная | 9915 | 110 | 1 | 1
445 |  |  | КЛ-6кв КЛ-24 ТП24-ТП50 1ч | Мурманская область, г. Кировск, район ул.Юбилейная | 9571 | 96 | 1 | 1
446 |  |  | КЛ-6кв КЛ-24 ТП24-ТП50 | Мурманская область, г. Кировск, район ул.Юбилейная | 9641 | 30 | 1 | 1
447 |  |  | КЛ-6кв КЛ-22 ТП11-ТП22 | Мурманская область, г. Кировск, район пр.Ленина | 9563 | 200 | 1 | 1
448 |  |  | КЛ-6кв КЛ-18а ТП18-ТП13 | Мурманская область, г. Кировск, район ул.Комсомольская | 9474 | 260 | 11410.47 | 3248.78
449 |  |  | КЛ-6кв КЛ-18 ТП18-ТП40 | Мурманская область, г. Кировск, район ул.Комсомольская | 9466 | 295 | 13017.42 | 3705.46
450 |  |  | КЛ-6кв КЛ-160 ТП159-КТП160 | Мурманская область, г. Кировск, район ул.Олимпийская | 10297 | 531 | 1 | 1
451 |  |  | КЛ-6кв КЛ-14а ТП14-ТП14а | Мурманская область, г. Кировск, район ул.Кирова | 9423 | 210 | 1 | 1
452 |  |  | КЛ-6кв КЛ-14 ТП12 ТП14 | Мурманская область, г. Кировск, район ул.Кирова | 9415 | 220 | 1 | 1
453 |  |  | КЛ-6кв КЛ-11 РП3-ТП11 | Мурманская область, г. Кировск, район пр.Ленина | 9385 | 354 | 1 | 1
454 |  |  | КЛ-6кв КЛ-104а РП4-ТП104 | Мурманская область, г. Кировск, район ул.Солнечная | 9134 | 260 | 1 | 1
455 |  |  | КЛ-6кв КЛ-104 РП4-ТП104 | Мурманская область, г. Кировск, район ул.Солнечная | 34587 | 260 | 1 | 1
456 |  |  | КЛ-6кв КЛ-10 КПТ10-ТП4 | Мурманская область, г. Кировск, район ул. Апатитовое шоссе | 9377 | 220 | 1 | 1
457 |  |  | КЛ-6кв КЛ-1 ТП1-ТП83 | Мурманская область, г. Кировск, район ул.Хибиногорская | 10361 | 649 | 26744.13 | 7612.82
458 |  |  | КЛ-10кв Ф-8 ПС720-ОП1 | Мурманская область, г. Кировск, Октябрьский | 36729 | 120 | 42289.1 | 12038.46
459 |  |  | КЛ-10кв Ф-8 ОП11-ТП1 | Мурманская область, г. Кировск, Октябрьский | 36730 | 50 | 42289.1 | 12038.46
460 |  |  | КЛ-04кв Южное крыло-Хирургический корпус | Мурманская область, г. Кировск, район пр.Ленина | 35455 | 160 | 1 | 1
461 |  |  | КЛ-04кв Юбилейная 6-8 | Мурманская область, г. Кировск, район ул.Юбилейная | 20877 | 60 | 1 | 1
462 |  |  | КЛ-04кв Юбилейная 3-5 | Мурманская область, г. Кировск, район ул.Юбилейная | 15741 | 65 | 1 | 1
463 |  |  | КЛ-04кв Юбилейная 12-14 | Мурманская область, г. Кировск, район ул.Юбилейная | 15628 | 105 | 1 | 1
464 |  |  | КЛ-04кв Школа 3 Спальный корпус-Пищеблок | Мурманская область, г. Кировск, район ул.Парковая | 20486 | 80 | 1 | 1
465 |  |  | КЛ-04кв Школа 3 Спальный корпус-Пищеблок | Мурманская область, г. Кировск, район ул.Парковая | 20478 | 80 | 1 | 1
466 |  |  | КЛ-04кв Шилейко 4-6 | Мурманская область, г. Кировск, район ул.Шилейко | 34526 | 250 | 1 | 1
467 |  |  | КЛ-04кв Хибиногорская 28-29 | Мурманская область, г. Кировск, район ул.Хибиногорская | 20907 | 120 | 1 | 1
468 |  |  | КЛ-04кв ТП9-ЗБН | Мурманская область, г. Кировск, район ул. Апатитовое шоссе | 34523 | 800 | 1 | 1
469 |  |  | КЛ-04кв ТП90-Ленинградская 23-Щ1;-Щ2 | Мурманская область, г. Кировск, район ул.Ленинградская | 34560 | 620 | 24600.29 | 7003.23
470 |  |  | КЛ-04кв ТП90-Ленинградская 15 | Мурманская область, г. Кировск, район ул.Ленинградская | 34565 | 360 | 1 | 1
471 |  |  | КЛ-04кв ТП90-Ленинградская 13 | Мурманская область, г. Кировск, район ул.Ленинградская | 34561 | 120 | 1 | 1
472 |  |  | КЛ-04кв ТП88-Ленина 7б | Мурманская область, г. Кировск, район пр.Ленина | 34550 | 200 | 17305.2 | 4926.09
473 |  |  | КЛ-04кв ТП88-Ленина 5б | Мурманская область, г. Кировск, район пр.Ленина | 34551 | 100 | 1 | 1
474 |  |  | КЛ-04кв ТП88-Ленина 5 | Мурманская область, г. Кировск, район пр.Ленина | 34554 | 150 | 1 | 1
475 |  |  | КЛ-04кв ТП88-Ленина 3а | Мурманская область, г. Кировск, район пр.Ленина | 34552 | 210 | 1 | 1
476 |  |  | КЛ-04кв ТП80-Олимпийская 89 | Мурманская область, г. Кировск, в районе ул. Олимпийская | 20800 | 58 | 1 | 1
477 |  |  | КЛ-04кв ТП80-Олимпийская 87-Олимпийская 89 | Мурманская область, г. Кировск, в районе ул.Олимпийская | 20818 | 110 | 1 | 1
478 |  |  | КЛ-04кв ТП80-Административное здание ЖКУ гараж | Мурманская область, г. Кировск, в районе ул. Лекнина | 20648 | 266 | 13347.46 | 0.01
479 |  |  | КЛ-04кв ТП7-Кондрикова 6 | Мурманская область, г. Кировск, в районе ул.Кондрикова | 34549 | 360 | 1 | 1
480 |  |  | КЛ-04кв ТП7-Кондрикова 4 | Мурманская область, г. Кировск, в районе ул.Кондрикова | 34536 | 114 | 1 | 1
481 |  |  | КЛ-04кв ТП79-Пожарная часть | Мурманская область, г. Кировск, в районе ул.Олимпийская | 20591 | 500 | 1 | 1
482 |  |  | КЛ-04кв ТП79-Олимпийская 50 ЖКУ | Мурманская область, г. Кировск, в районе ул. | 20605 | 200 | 1 | 1
483 |  |  | КЛ-04кв ТП78-Олимпийская 85 | Мурманская область, г. Кировск, в районе ул.Олимпийская | 20788 | 38 | 1 | 1
484 |  |  | КЛ-04кв ТП78-Олимпийская 83 | Мурманская область, г. Кировск, в районе ул.Олимпийская | 20761 | 125 | 1 | 1
485 |  |  | КЛ-04кв ТП78-Олимпийская 75 | Мурманская область, г. Кировск, в районе ул.Олимпийская | 20575 | 105 | 1 | 1
486 |  |  | КЛ-04кв ТП78-Д/с 54 | Мурманская область, г. Кировск, в районе ул.Олимпийская | 20796 | 94 | 1 | 1
487 |  |  | КЛ-04кв ТП77-Школа 3 спальный корпус | Мурманская область, г. Кировск, в районе ул.Олимпийская | 20460 | 130 | 1 | 1
488 |  |  | КЛ-04кв ТП77-Олимпийская 65 | Мурманская область, г. Кировск, в районе ул.Олимпийская | 20494 | 220 | 1 | 1
489 |  |  | КЛ-04кв ТП75-Школа 12 | Мурманская область, г. Кировск, в районе ул.Олимпийская | 20338 | 300 | 1 | 1
490 |  |  | КЛ-04кв ТП75-Университет Костромской | Мурманская область, г. Кировск, в районе ул.Кондрикова | 20290 | 600 | 1 | 1
491 |  |  | КЛ-04кв ТП75-Олимпийская 27 | Мурманская область, г. Кировск, в районе ул.Олимпийская | 20346 | 300 | 1 | 1
492 |  |  | КЛ-04кв ТП75-Олимпийская 25;Щ1 Щ1- Щ2 | Мурманская область, г. Кировск, в районе ул.Олимпийская | 20354 | 100 | 1 | 1
493 |  |  | КЛ-04кв ТП75-Олимпийская 25 Щ2 | Мурманская область, г. Кировск, в районе ул.Олимпийская | 20362 | 90 | 1 | 1
494 |  |  | КЛ-04кв ТП75-Олимпийская 23 | Мурманская область, г. Кировск, в районе ул.Олимпийская | 20370 | 360 | 1 | 1
495 |  |  | КЛ-04кв ТП75-Олимпийская 21 | Мурманская область, г. Кировск, в районе ул.Олимпийская | 20311 | 518 | 1 | 1
496 |  |  | КЛ-04кв ТП75-Олимпийская 19 | Мурманская область, г. Кировск, в районе ул.Олимпийская | 20303 | 320 | 1 | 1
497 |  |  | КЛ-04кв ТП74-Олимпийская 53а | Мурманская область, г. Кировск, в районе ул.Олимпийская | 34537 | 228 | 18134.09 | 5162.56
498 |  |  | КЛ-04кв ТП73-Школа 6 | Мурманская область, г. Кировск, в районе ул.Олимпийская | 20117 | 120 | 1 | 1
499 |  |  | КЛ-04кв ТП73-Школа 6 | Мурманская область, г. Кировск, в районе ул.Олимпийская | 20125 | 120 | 1 | 1
500 |  |  | КЛ-04кв ТП73-Олимпийская 46 | Мурманская область, г. Кировск, в районе ул.Олимпийская | 20834 | 342 | 11480.04 | 3267.81
501 |  |  | КЛ-04кв ТП73-Олимпийская 42 | Мурманская область, г. Кировск, в районе ул.Олимпийская | 20184 | 72 | 1 | 1
502 |  |  | КЛ-04кв ТП73-Олимпийская 40 | Мурманская область, г. Кировск, в районе ул.Олимпийская | 20150 | 175 | 1 | 1
503 |  |  | КЛ-04кв ТП73-Олимпийская 38 | Мурманская область, г. Кировск, в районе ул.Олимпийская | 20133 | 260 | 1 | 1
504 |  |  | КЛ-04кв ТП73-Олимпийская 30 | Мурманская область, г. Кировск, в районе ул.Олимпийская | 20141 | 218 | 1 | 1
505 |  |  | КЛ-04кв ТП72-ШРМ | Мурманская область, г. Кировск, в районе ул.Олимпийская | 20109 | 284 | 1 | 1
506 |  |  | КЛ-04кв ТП72-Олимпийская 8 | Мурманская область, г. Кировск, в районе ул.Олимпийская | 20966 | 115 | 1 | 1
507 |  |  | КЛ-04кв ТП72-Олимпийская 10 | Мурманская область, г. Кировск, в районе ул.Олимпийская | 20826 | 60 | 1 | 1
508 |  |  | КЛ-04кв ТП72-Детский дом | Мурманская область, г. Кировск, в районе ул.Олимпийская | 20095 | 472 | 1 | 1
509 |  |  | КЛ-04кв ТП71-Олимпийская 24-Д/с 56 | Мурманская область, г. Кировск, в районе ул.Олимпийская | 20028 | 230 | 1 | 1
510 |  |  | КЛ-04кв ТП71-Олимпийская 24 | Мурманская область, г. Кировск, в районе ул.Олимпийская | 20010 | 190 | 1 | 1
511 |  |  | КЛ-04кв ТП71-Олимпийская 16-Щ1;-Щ2 | Мурманская область, г. Кировск, в районе ул.Олимпийская | 20958 | 280 | 1 | 1
512 |  |  | КЛ-04кв ТП71-КБО | Мурманская область, г. Кировск, в районе ул.Олимпийская | 20052 | 120 | 1 | 1
513 |  |  | КЛ-04кв ТП70-Стадион | Мурманская область, г. Кировск, в районе ул. 50 лет Октября | 19992 | 420 | 1 | 1
514 |  |  | КЛ-04кв ТП70-Инженерный корпус | Мурманская область, г. Кировск, в районе ул.Ленинградская | 20001 | 650 | 1 | 1
515 |  |  | КЛ-04кв ТП68-Школа 11 | Мурманская область, г. Кировск, в районе ул. Мира | 19852 | 186 | 1 | 1
516 |  |  | КЛ-04кв ТП68-Ленина 27 Щ2 | Мурманская область, г. Кировск, в районе ул.Ленина | 19909 | 105 | 1 | 1
517 |  |  | КЛ-04кв ТП68-Ленина 27 Щ1 | Мурманская область, г. Кировск, в районе ул.Ленина | 19895 | 126 | 1 | 1
518 |  |  | КЛ-04кв ТП67-Школа 5 | Мурманская область, г. Кировск, в районе ул.Советской Конституции | 19828 | 480 | 1 | 1
519 |  |  | КЛ-04кв ТП67-Дом техники | Мурманская область, г. Кировск, в районе ул.Советской Конституции | 19720 | 68 | 1 | 1
520 |  |  | КЛ-04кв ТП67-Дзержинского 9 | Мурманская область, г. Кировск, в районе ул.Дзержинского | 19780 | 105 | 1 | 1
521 |  |  | КЛ-04кв ТП67-Дзержинского 7 | Мурманская область, г. Кировск, в районе ул.Дзержинского | 19771 | 78 | 1 | 1
522 |  |  | КЛ-04кв ТП66-Ленина 31 | Мурманская область, г. Кировск, в районе ул.Ленина | 19674 | 34 | 1 | 1
523 |  |  | КЛ-04кв ТП66-Здание МЧС | Мурманская область, г. Кировск, в районе ул.Советской Конституции | 19658 | 84 | 1 | 1
524 |  |  | КЛ-04кв ТП65-Ленина 41 | Мурманская область, г. Кировск, в районе ул.Ленина | 19518 | 164 | 13183.24 | 3753.43
525 |  |  | КЛ-04кв ТП65-Ленина 39 Щ2 | Мурманская область, г. Кировск, в районе ул.Ленина | 19500 | 70 | 1 | 1
526 |  |  | КЛ-04кв ТП65-Ленина 39 Щ1 | Мурманская область, г. Кировск, в районе ул.Ленина | 19461 | 45 | 1 | 1
527 |  |  | КЛ-04кв ТП65-Ленина 37 | Мурманская область, г. Кировск, в районе ул.Ленина | 19496 | 145 | 14712.53 | 4187.58
528 |  |  | КЛ-04кв ТП64-Школа 5 | Мурманская область, г. Кировск, в районе ул.Советской Конституции | 19445 | 440 | 1 | 1
529 |  |  | КЛ-04кв ТП64-Советской Конституции 24 | Мурманская область, г. Кировск, в районе ул.Советской Конституции | 49283 | 120 | 70518.53 | 20074.26
530 |  |  | КЛ-04кв ТП63-Ленинградская 30 | Мурманская область, г. Кировск, в районе ул.Ленинградская | 34542 | 270 | 1 | 1
531 |  |  | КЛ-04кв ТП63-Ленинградская 26 | Мурманская область, г. Кировск, в районе ул.Ленинградская | 19275 | 130 | 1 | 1
532 |  |  | КЛ-04кв ТП63-Ленин 28-Ленин 30 | Мурманская область, г. Кировск, в районе ул.Ленина | 34534 | 325 | 1 | 1
533 |  |  | КЛ-04кв ТП63-ДУ 8 | Мурманская область, г. Кировск, в районе ул.Ленинградская | 19291 | 130 | 1 | 1
534 |  |  | КЛ-04кв ТП62-Инженерный корпус | Мурманская область, г. Кировск, в районе ул.Ленинградская | 19186 | 400 | 1 | 1
535 |  |  | КЛ-04кв ТП61-Хибиногорская 36 | Мурманская область, г. Кировск, в районе ул.Хибиногорская | 19119 | 57 | 1 | 1
536 |  |  | КЛ-04кв РП1-Д/с-21 | Мурманская область, г. Кировск, в районе ул.Ленинградская | 34539 | 560 | 165732.62 | 47179.81
537 |  |  | КЛ-04кв ТП53-Юбилейная 4 | Мурманская область, г. Кировск, в районе ул.Юбилейная | 20850 | 260 | 1 | 1
538 |  |  | КЛ-04кв ТП53-Шилейко 6 | Мурманская область, г. Кировск, в районе ул.Шилейко | 34521 | 260 | 1 | 1
539 |  |  | КЛ-04кв ТП53-Кондрикова 3 | Мурманская область, г. Кировск, в районе ул.Кондрикова | 19038 | 158 | 14182.11 | 4037.15
540 |  |  | КЛ-04кв ТП50-Мира 14 | Мурманская область, г. Кировск, в районе ул.Мира | 34530 | 200 | 1 | 1
541 |  |  | КЛ-04кв ТП48-Теплая автостоянка | Мурманская область, г. Кировск, в районе ул.Лабунцова | 18902 | 60 | 1 | 1
542 |  |  | КЛ-04кв ТП48-Лабунцова 9б ВДС | Мурманская область, г. Кировск, в районе ул.Лабунцова | 18880 | 100 | 1 | 1
543 |  |  | КЛ-04кв ТП48-КРЭС ремонт бокс | Мурманская область, г. Кировск, в районе ул.Лабунцова | 18899 | 100 | 1 | 1
544 |  |  | КЛ-04кв ТП48-Бокс легк/автомаш | Мурманская область, г. Кировск, в районе ул.Лабунцова | 18864 | 45 | 1 | 1
545 |  |  | КЛ-04кв ТП47-Кирова 45 | Мурманская область, г. Кировск, в районе ул.Кирова | 18767 | 82 | 1 | 1
546 |  |  | КЛ-04кв ТП47-Кирова 43 | Мурманская область, г. Кировск, в районе ул.Кирова | 18759 | 96 | 1 | 1
547 |  |  | КЛ-04кв ТП46-Шилейко 8 | Мурманская область, г. Кировск, в районе ул.Шилейко | 34527 | 168 | 1 | 1
548 |  |  | КЛ-04кв ТП46-Шилейко 10 | Мурманская область, г. Кировск, в районе ул.Шилейко | 34529 | 276 | 1 | 1
549 |  |  | КЛ-04кв ТП45-50 лет Октября 7 | Мурманская область, г. Кировск, в районе ул.50 лет Октября | 18627 | 150 | 1 | 1
550 |  |  | КЛ-04кв ТП45-50 лет Октября 5 | Мурманская область, г. Кировск, в районе ул.50 лет Октября | 18651 | 122 | 1 | 1
551 |  |  | КЛ-04кв ТП45-50 лет Октября 37 | Мурманская область, г. Кировск, в районе ул.50 лет Октября | 18554 | 300 | 22803.36 | 6491.99
552 |  |  | КЛ-04кв ТП45-50 лет Октября 29 | Мурманская область, г. Кировск, в районе ул.50 лет Октября | 18511 | 44 | 1 | 1
553 |  |  | КЛ-04кв ТП45-50 лет Октября 27 | Мурманская область, г. Кировск, в районе ул.50 лет Октября | 16993 | 110 | 1 | 1
554 |  |  | КЛ-04кв ТП45-50 лет Октября 25 | Мурманская область, г. Кировск, в районе ул.50 лет Октября | 18538 | 99 | 1 | 1
555 |  |  | КЛ-04кв ТП45-50 лет Октября 13 | Мурманская область, г. Кировск, в районе ул.50 лет Октября | 18562 | 180 | 1 | 1
556 |  |  | КЛ-04кв ТП41-Мира 5 | Мурманская область, г. Кировск, в районе ул.Мира | 16896 | 48 | 1 | 1
557 |  |  | КЛ-04кв ТП41-Мира 3 | Мурманская область, г. Кировск, в районе ул.Мира | 16918 | 60 | 1 | 1
558 |  |  | КЛ-04кв ТП41-Мира 1 | Мурманская область, г. Кировск, в районе ул.Мира | 16888 | 95 | 1 | 1
559 |  |  | КЛ-04кв ТП40-Школа 2 | Мурманская область, г. Кировск, в районе ул.Кирова | 16810 | 260 | 19115.46 | 0.01
560 |  |  | КЛ-04кв ТП3-Хирургический корпус | Мурманская область, г. Кировск, в районе ул.Ленина | 14737 | 310 | 1 | 1
561 |  |  | КЛ-04кв ТП3-Хирургический корпус | Мурманская область, г. Кировск, в районе ул.Ленина | 14729 | 310 | 1 | 1
562 |  |  | КЛ-04кв ТП3-Ленина 26 | Мурманская область, г. Кировск, в районе ул.Ленина | 14699 | 90 | 1 | 1
563 |  |  | КЛ-04кв ТП3-Ленина 24 | Мурманская область, г. Кировск, в районе ул.Ленина | 14702 | 100 | 1 | 1
564 |  |  | КЛ-04кв ТП3Ггаражи горбольницы | Мурманская область, г. Кировск, в районе ул.Ленина | 14664 | 125 | 1 | 1
565 |  |  | КЛ-04кв ТП3-Аптека | Мурманская область, г. Кировск, в районе ул.Ленина | 14672 | 30 | 1 | 1
566 |  |  | КЛ-04кв ТП39-Совет 6 | Мурманская область, г. Кировск, в районе ул.Советская | 16705 | 125 | 1 | 1
567 |  |  | КЛ-04кв ТП39-Совет 3 | Мурманская область, г. Кировск, в районе ул.Советская | 16748 | 65 | 1 | 1
568 |  |  | КЛ-04кв ТП39-Музей Кирова | Мурманская область, г. Кировск, в районе ул.Советская | 16683 | 90 | 1 | 1
569 |  |  | КЛ-04кв ТП39-Д/с 53 | Мурманская область, г. Кировск, в районе ул.Советская | 16675 | 125 | 1 | 1
570 |  |  | КЛ-04кв ТП37-Комсомольская 16 | Мурманская область, г. Кировск, в районе ул.Комсомольская | 34547 | 130 | 106298.36 | 30260.16
571 |  |  | КЛ-04кв ТП37-Комсомольская 14 | Мурманская область, г. Кировск, в районе ул.Комсомольская | 34548 | 260 | 1 | 1
572 |  |  | КЛ-04кв ТП37-Комсомольская 13 | Мурманская область, г. Кировск, в районе ул.Комсомольская | 34535 | 140 | 1 | 1
573 |  |  | КЛ-04кв ТП35-Хибиногорская 28 | Мурманская область, г. Кировск, в районе ул.Хибиногорская | 20893 | 200 | 1 | 1
574 |  |  | КЛ-04кв ТП35-Мира 4 | Мурманская область, г. Кировск, в районе ул.Мира | 16497 | 104 | 1 | 1
575 |  |  | КЛ-04кв ТП35-Мира 2 | Мурманская область, г. Кировск, в районе ул.Мира | 16446 | 104 | 1 | 1
576 |  |  | КЛ-04кв ТП35-Д/с 5 | Мурманская область, г. Кировск, в районе ул.Мира | 16462 | 500 | 1 | 1
577 |  |  | КЛ-04кв ТП34-Кирова 23 | Мурманская область, г. Кировск, в районе ул.Кирова | 16403 | 70 | 1 | 1
578 |  |  | КЛ-04кв ТП34-Кирова 21 | Мурманская область, г. Кировск, в районе ул.Кирова | 16411 | 78 | 1 | 1
579 |  |  | КЛ-04кв ТП34-Кирова 19 | Мурманская область, г. Кировск, в районе ул.Кирова | 16420 | 95 | 1 | 1
580 |  |  | КЛ-04кв ТП34-Кирова 17 | Мурманская область, г. Кировск, в районе ул.Кирова | 16390 | 65 | 1 | 1
581 |  |  | КЛ-04кв ТП34-Дом музей | Мурманская область, г. Кировск, в районе ул.Советская | 16438 | 265 | 1 | 1
582 |  |  | КЛ-04кв ТП32-Кирова 30-25 | Мурманская область, г. Кировск, в районе ул.Кирова | 16306 | 240 | 27817.41 | 7919.24
583 |  |  | КЛ-04кв ТП32-Кирова 28 | Мурманская область, г. Кировск, в районе ул.Кирова | 16284 | 85 | 1 | 1
584 |  |  | КЛ-04кв ТП30-Хибиногорская 33 | Мурманская область, г. Кировск, в районе ул.Хибиногорская | 16152 | 162 | 1 | 1
585 |  |  | КЛ-04кв ТП30-Хибиногорская 29 | Мурманская область, г. Кировск, в районе ул.Хибиногорская | 20915 | 50 | 1 | 1
586 |  |  | КЛ-04кв ТП30-Ленина 21 | Мурманская область, г. Кировск, в районе ул.Ленина | 16225 | 150 | 1 | 1
587 |  |  | КЛ-04кв ТП30-Ленина 19а | Мурманская область, г. Кировск, в районе ул.Ленина | 16160 | 140 | 1 | 1
588 |  |  | КЛ-04кв ТП30-Ленина 19 | Мурманская область, г. Кировск, в районе ул.Ленина | 16110 | 260 | 1 | 1
589 |  |  | КЛ-04кв ТП27-50 лет Октября 23 | Мурманская область, г. Кировск, в районе ул.50 лет Октября | 16012 | 80 | 1 | 1
590 |  |  | КЛ-04кв ТП27-50 лет Октября 21-13 | Мурманская область, г. Кировск, в районе ул.50 лет Октября | 15989 | 60 | 1 | 1
591 |  |  | КЛ-04кв ТП27-50 лет Октября 19 | Мурманская область, г. Кировск, в районе ул.50 лет Октября | 16004 | 100 | 1 | 1
592 |  |  | КЛ-04кв ТП26-Мира 6 | Мурманская область, г. Кировск, в районе ул.Мира | 15806 | 210 | 1 | 1
593 |  |  | КЛ-04кв ТП26-Мира 4 | Мурманская область, г. Кировск, в районе ул.Мира | 15830 | 80 | 1 | 1
594 |  |  | КЛ-04кв ТП26-Ленина 9а | Мурманская область, г. Кировск, в районе ул.Ленина | 15865 | 200 | 1 | 1
595 |  |  | КЛ-04кв ТП25-Юбилейная 9-мира 10 | Мурманская область, г. Кировск, в районе ул.Юбилейная | 15768 | 135 | 1 | 1
596 |  |  | КЛ-04кв ТП25-Юбилейная 3 | Мурманская область, г. Кировск, в районе ул.Юбилейная | 15792 | 95 | 1 | 1
597 |  |  | КЛ-04кв ТП25-Насосная Мира 8а | Мурманская область, г. Кировск, в районе ул.Мира | 15784 | 300 | 1 | 1
598 |  |  | КЛ-04кв ТП25-Мира 8а | Мурманская область, г. Кировск, в районе ул.Мира | 15679 | 65 | 1 | 1
599 |  |  | КЛ-04кв ТП25-Мира 10а ЖКУ | Мурманская область, г. Кировск, в районе ул.Мира | 15687 | 117 | 1 | 1
600 |  |  | КЛ-04кв ТП25-Ленина 1 Почта | Мурманская область, г. Кировск, в районе ул.Ленина | 15709 | 200 | 1 | 1
601 |  |  | КЛ-04кв ТП24-Юбилейная 8а | Мурманская область, г. Кировск, в районе ул.Юбилейная | 15636 | 29 | 1 | 1
602 |  |  | КЛ-04кв ТП24-Юбилейная 8 | Мурманская область, г. Кировск, в районе ул.Юбилейная | 20885 | 50 | 1 | 1
603 |  |  | КЛ-04кв ТП24-Юбилейная 12 | Мурманская область, г. Кировск, в районе ул.Юбилейная | 20931 | 380 | 1 | 1
604 |  |  | КЛ-04кв ТП24-Юбилейная 10 | Мурманская область, г. Кировск, в районе ул.Юбилейная | 15601 | 65 | 1 | 1
605 |  |  | КЛ-04кв ТП24-Мира 10 | Мурманская область, г. Кировск, в районе ул.Мира | 15598 | 240 | 1 | 1
606 |  |  | КЛ-04кв ТП24-Д/с 12 | Мурманская область, г. Кировск, в районе ул.Мира | 20940 | 460 | 1 | 1
607 |  |  | КЛ-04кв ТП20-СЭС | Мурманская область, г. Кировск, в районе ул.Ленина | 15393 | 70 | 1 | 1
608 |  |  | КЛ-04кв ТП20-Ленина 38 | Мурманская область, г. Кировск, в районе ул.Ленина | 15423 | 219 | 1 | 1
609 |  |  | КЛ-04кв ТП1-Гаражи ХЭК ГОРОО | Мурманская область, г. Кировск, в районе ул.Ленина | 21165 | 202 | 40575.07 | 11551.14
610 |  |  | КЛ-04кв ТП18-Комсомольская 9 Щ2 | Мурманская область, г. Кировск, в районе ул.Комсомольская | 15296 | 225 | 1 | 1
611 |  |  | КЛ-04кв ТП18-Комсомольская 9 Щ1 | Мурманская область, г. Кировск, в районе ул.Комсомольская | 15288 | 145 | 1 | 1
612 |  |  | КЛ-04кв ТП18-Комсомольская 8 Щ2 | Мурманская область, г. Кировск, в районе ул.Комсомольская | 15326 | 190 | 1 | 1
613 |  |  | КЛ-04кв ТП18-Комсомольская 8 Щ1 | Мурманская область, г. Кировск, в районе ул.Комсомольская | 15318 | 120 | 1 | 1
614 |  |  | КЛ-04кв ТП18-Комсомольская 10 | Мурманская область, г. Кировск, в районе ул.Комсомольская | 20745 | 1800 | 15319.29 | 4360.93
615 |  |  | КЛ-04кв ТП18-Д/с 17 | Мурманская область, г. Кировск, в районе ул.Комсомольская | 15270 | 80 | 1 | 1
616 |  |  | КЛ-04кв ТП18-Д/с 17 | Мурманская область, г. Кировск, в районе ул.Комсомольская | 15261 | 80 | 1 | 1
617 |  |  | КЛ-04кв ТП15-Кирова 4а | Мурманская область, г. Кировск, в районе ул.Кирова | 15199 | 50 | 1 | 1
618 |  |  | КЛ-04кв ТП15-Кирова 2а | Мурманская область, г. Кировск, в районе ул.Кирова | 36738 | 50 | 18064.43 | 5142.15
619 |  |  | КЛ-04кв ТП15-Кирова 2 | Мурманская область, г. Кировск, в районе ул.Кирова | 15170 | 130 | 1 | 1
620 |  |  | КЛ-04кв ТП14-Стоматологическая поликлиника | Мурманская область, г. Кировск, в районе ул.Советская | 15067 | 95 | 1 | 1
621 |  |  | КЛ-04кв ТП14а-Д/с 53 | Мурманская область, г. Кировск, в районе ул.Советская | 15083 | 125 | 1 | 1
622 |  |  | КЛ-04кв ТП13-Д/с 41 | Мурманская область, г. Кировск, в районе ул.Комсомольская | 14990 | 240 | 1 | 1
623 |  |  | КЛ-04кв ТП12-ОП1 ЛН33 Поликилиника | Мурманская область, г. Кировск, в районе ул. Кирова | 14974 | 65 | 1 | 1
624 |  |  | КЛ-04кв ТП12-ОП1 ЛН32 Пожарная | Мурманская область, г. Кировск, в районе ул. Кирова | 14940 | 26 | 1 | 1
625 |  |  | КЛ-04кв ТП12-ОП1 ЛН32 Пожарная | Мурманская область, г. Кировск, в районе ул. Кирова | 14931 | 26 | 1 | 1
626 |  |  | КЛ-04кв ТП11-Ленина 13 | Мурманская область, г. Кировск, в районе ул. | 14850 | 180 | 1 | 1
627 |  |  | КЛ-04кв ТП104-Солнечная 13 | Мурманская область, г. Кировск, в районе ул.Солнечная | 34570 | 150 | 1 | 1
628 |  |  | КЛ-04кв ТП104-Солнечная 11 Щ1;-Щ2 | Мурманская область, г. Кировск, в районе ул.Солнечная | 34568 | 230 | 1 | 1
629 |  |  | КЛ-04кв Т90-Ленинградская 11 Щ1;-Щ2 | Мурманская область, г. Кировск, в районе ул.Ленинградская | 34563 | 110 | 1 | 1
630 |  |  | КЛ-04кв Солнечная 7 Щ1-Щ2 | Мурманская область, г. Кировск, в районе ул.Солнечная | 34567 | 260 | 1 | 1
631 |  |  | КЛ-04кв Солнечная 11 Щ1-Щ2 | Мурманская область, г. Кировск, в районе ул.Солнечная | 34569 | 70 | 1 | 1
632 |  |  | КЛ-04кв Совет 5-6 | Мурманская область, г. Кировск, в районе ул.Советская | 16713 | 85 | 79959.68 | 22762.71
633 |  |  | КЛ-04кв Совет 4-5 | Мурманская область, г. Кировск, в районе ул.Советская | 16721 | 94 | 1 | 1
634 |  |  | КЛ-04кв Совет 3-4 | Мурманская область, г. Кировск, в районе ул.Советская | 16730 | 65 | 1 | 1
635 |  |  | КЛ-04кв РП6-Хирургический корпус | Мурманская область, г. Кировск, в районе ул.Ленина | 35454 | 780 | 1 | 1
636 |  |  | КЛ-04кв РП6-Поликлиника | Мурманская область, г. Кировск, в районе ул.Ленина | 14445 | 75 | 36781.02 | 10470.23
637 |  |  | КЛ-04кв РП6-Поликлиника | Мурманская область, г. Кировск, в районе ул.Ленина | 14443 | 75 | 40076.6 | 11409.39
638 |  |  | КЛ-04кв РП6-Ленина 30 | Мурманская область, г. Кировск, в районе ул.Ленина | 14486 | 158 | 1 | 1
639 |  |  | КЛ-04кв РП6-Горбольница | Мурманская область, г. Кировск, в районе ул.Ленина | 14451 | 540 | 16671.03 | 4746.14
640 |  |  | КЛ-04кв РП5-Ателье "Силуэт" | Мурманская область, г. Кировск, в районе ул.Кирова | 14370 | 180 | 1 | 1
641 |  |  | КЛ-04кв РП4-Солнечная 7 | Мурманская область, г. Кировск, в районе ул.Солнечная | 34566 | 170 | 11796.21 | 3358.29
642 |  |  | КЛ-04кв РП4-Солнечная 5-Щ2;Щ1-Щ2 | Мурманская область, г. Кировск, в районе ул.Солнечная | 19739 | 300 | 16421.19 | 4674.91
643 |  |  | КЛ-04кв РП4-Солнечная 5-Щ1;-Щ2 | Мурманская область, г. Кировск, в районе ул.Солнечная | 34543 | 360 | 13022.88 | 3707
644 |  |  | КЛ-04кв РП4-Солнечная 3-Щ1;-Щ2 | Мурманская область, г. Кировск, в районе ул.Солнечная | 34541 | 540 | 15805.73 | 4498.74
645 |  |  | КЛ-04кв РП4-Солнечная 1 | Мурманская область, г. Кировск, в районе ул.Солнечная | 34540 | 340 | 1 | 1
646 |  |  | КЛ-04кв РП4-Д/с 57 | Мурманская область, г. Кировск, в районе ул.Солнечная | 34544 | 420 | 1 | 1
647 |  |  | КЛ-04кв РП3-Кинотеатр "Большевик" | Мурманская область, г. Кировск, в районе ул.Ленина | 34909 | 324 | 136687.3 | 38910.74
648 |  |  | КЛ-04кв РП2-Олимпийская 39 | Мурманская область, г. Кировск, в районе ул.Олимпийская | 14257 | 80 | 1 | 1
649 |  |  | КЛ-04кв РП2-Олимпийская 35 | Мурманская область, г. Кировск, в районе ул.Олимпийская | 14249 | 130 | 1 | 1
650 |  |  | КЛ-04кв РП1-Управленипе АО "Апатит" | Мурманская область, г. Кировск, в районе ул.Ленинградская | 14150 | 15 | 1 | 1
651 |  |  | КЛ-04кв РП1-Инженерный корпус АО "Апатит" | Мурманская область, г. Кировск, в районе ул.Ленинградская | 34525 | 560 | 29532.43 | 8407.3
652 |  |  | КЛ-04кв РП1-Инженерный корпус АО "Апатит" | Мурманская область, г. Кировск, в районе ул.Ленинградская | 34517 | 560 | 16767.19 | 4773.7
653 |  |  | КЛ-04кв Олимпийская 85-83 | Мурманская область, г. Кировск, в районе ул.Олимпийская | 21164 | 70 | 1 | 1
654 |  |  | КЛ-04кв Олимпийская 85 Щ1-Щ2 | Мурманская область, г. Кировск, в районе ул.Олимпийская | 20770 | 70 | 1 | 1
655 |  |  | КЛ-04кв Олимпийская 81-75 | Мурманская область, г. Кировск, в районе ул.Олимпийская | 20753 | 175 | 1 | 1
656 |  |  | КЛ-04кв Олимпийская 8-10 | Мурманская область, г. Кировск, в районе ул.Олимпийская | 20982 | 60 | 1 | 1
657 |  |  | КЛ-04кв Олимпийская 53а Щ1-Щ2 | Мурманская область, г. Кировск, в районе ул.Олимпийская | 34538 | 110 | 1 | 1
658 |  |  | КЛ-04кв Олимпийская 43-47 | Мурманская область, г. Кировск, в районе ул.Олимпийская | 14273 | 70 | 1 | 1
659 |  |  | КЛ-04кв Олимпийская 40-42 | Мурманская область, г. Кировск, в районе ул.Олимпийская | 20168 | 120 | 1 | 1
660 |  |  | КЛ-04кв Олимпийская 39-43 | Мурманская область, г. Кировск, в районе ул.Олимпийская | 14346 | 80 | 1 | 1
661 |  |  | КЛ-04кв Олимпийская 38-40 | Мурманская область, г. Кировск, в районе ул.Олимпийская | 20176 | 102 | 1 | 1
662 |  |  | КЛ-04кв Олимпийская 35-47 | Мурманская область, г. Кировск, в районе ул.Олимпийская | 14281 | 60 | 1 | 1
663 |  |  | КЛ-04кв Олимпийская 35-39 | Мурманская область, г. Кировск, в районе ул.Олимпийская | 14290 | 110 | 1 | 1
664 |  |  | КЛ-04кв Олимпийская 27-29 | Мурманская область, г. Кировск, в районе ул.Олимпийская | 20389 | 110 | 1 | 1
665 |  |  | КЛ-04кв Олимпийская 24-Д/с 56 | Мурманская область, г. Кировск, в районе ул.Олимпийская | 20079 | 150 | 1 | 1
666 |  |  | КЛ-04кв Олимпийская 23-Школа 12 | Мурманская область, г. Кировск, в районе ул.Олимпийская | 20320 | 100 | 1 | 1
667 |  |  | КЛ-04кв Олимпийская 21-23 | Мурманская область, г. Кировск, в районе ул.Олимпийская | 20273 | 75 | 1 | 1
668 |  |  | КЛ-04кв Мира 7а-5 | Мурманская область, г. Кировск, в районе ул.Мира | 14125 | 80 | 1 | 1
669 |  |  | КЛ-04кв Мира 2-Хибиногорская 28 | Мурманская область, г. Кировск, в районе ул.Мира | 16519 | 184 | 1 | 1
670 |  |  | КЛ-04кв Мира 18-10 | Мурманская область, г. Кировск, в районе ул.Мира | 34533 | 280 | 1 | 1
671 |  |  | КЛ-04кв Мира 16-18 | Мурманская область, г. Кировск, в районе ул.Мира | 34532 | 200 | 1 | 1
672 |  |  | КЛ-04кв Мира 16-14 | Мурманская область, г. Кировск, в районе ул.Мира | 34531 | 200 | 1 | 1
673 |  |  | КЛ-04кв Мира 1-3 | Мурманская область, г. Кировск, в районе ул.Мира | 16900 | 80 | 1 | 1
674 |  |  | КЛ-04кв Ленинградская 23-21 | Мурманская область, г. Кировск, в районе ул.Ленинградская | 34558 | 140 | 1 | 1
675 |  |  | КЛ-04кв Ленинградская 11-13 | Мурманская область, г. Кировск, в районе ул.Ленинградская | 34564 | 70 | 1 | 1
676 |  |  | КЛ-04кв Ленинградская 11 Щ1-Щ2 | Мурманская область, г. Кировск, в районе ул.Ленинградская | 34562 | 85 | 1 | 1
677 |  |  | КЛ-04кв Ленина 5а-5б | Мурманская область, г. Кировск, в районе ул.Ленина | 34557 | 95 | 1 | 1
678 |  |  | КЛ-04кв Ленина 5-7 | Мурманская область, г. Кировск, в районе ул.Ленина | 34559 | 170 | 1 | 1
679 |  |  | КЛ-04кв Ленина 41-39 Щ2 | Мурманская область, г. Кировск, в районе ул.Ленина | 19488 | 124 | 1 | 1
680 |  |  | КЛ-04кв Ленина 3а-5а | Мурманская область, г. Кировск, в районе ул.Ленина | 34553 | 20 | 1 | 1
681 |  |  | КЛ-04кв Ленина 37-39 Щ1 | Мурманская область, г. Кировск, в районе ул.Ленина | 19470 | 130 | 1 | 1
682 |  |  | КЛ-04кв Ленина 3-5 | Мурманская область, г. Кировск, в районе ул.Ленина | 34555 | 65 | 1 | 1
683 |  |  | КЛ-04кв Ленина 3-3а | Мурманская область, г. Кировск, в районе ул.Ленина | 34556 | 70 | 1 | 1
684 |  |  | КЛ-04кв Ленина 33-33а | Мурманская область, г. Кировск, в районе ул.Ленина | 19577 | 125 | 1 | 1
685 |  |  | КЛ-04кв Ленина 27 Щ1-Щ2 | Мурманская область, г. Кировск, в районе ул.Ленина | 19917 | 105 | 1 | 1
686 |  |  | КЛ-04кв Ленина 24-22 | Мурманская область, г. Кировск, в районе ул.Ленина | 14710 | 100 | 1 | 1
687 |  |  | КЛ-04кв Ленина 19-17 | Мурманская область, г. Кировск, в районе ул.Ленина | 16187 | 144 | 1 | 1
688 |  |  | КЛ-04кв Ленина 15-Д/с 5 | Мурманская область, г. Кировск, в районе ул.Ленина | 14907 | 260 | 1 | 1
689 |  |  | КЛ-04кв Ленина 13-15 | Мурманская область, г. Кировск, в районе ул.Ленина | 14893 | 260 | 1 | 1
690 |  |  | КЛ-04кв Комсомольская 9 Щ1-Щ2 | Мурманская область, г. Кировск, в районе ул.Комсомольская | 15300 | 89 | 1 | 1
691 |  |  | КЛ-04кв Комсомольская 8 Щ1-Щ2 | Мурманская область, г. Кировск, в районе ул.Комсомольская | 15334 | 80 | 1 | 1
692 |  |  | КЛ-04кв Комсомольская 14-16 | Мурманская область, г. Кировск, в районе ул.Комсомольская | 34545 | 155 | 14515.98 | 4132.05
693 |  |  | КЛ-04кв Комсомольская 14-10 | Мурманская область, г. Кировск, в районе ул.Комсомольская | 34546 | 320 | 1 | 1
694 |  |  | КЛ-04кв Комсомольская 1-2 | Мурманская область, г. Кировск, в районе ул.Комсомольская | 15016 | 120 | 1 | 1
695 |  |  | КЛ-04кв Кирова 4а-6а | Мурманская область, г. Кировск, в районе ул.Кирова | 15180 | 100 | 1 | 1
696 |  |  | КЛ-04кв Кирова 3-5 | Мурманская область, г. Кировск, в районе ул.Кирова | 14818 | 120 | 11700.05 | 0.01
697 |  |  | КЛ-04кв Кирова 33-43 | Мурманская область, г. Кировск, в районе ул.Кирова | 16969 | 130 | 1 | 1
698 |  |  | КЛ-04кв Кирова 28-30 | Мурманская область, г. Кировск, в районе ул.Кирова | 16373 | 85 | 1 | 1
699 |  |  | КЛ-04кв Кирова 1-2 | Мурманская область, г. Кировск, в районе ул.Кирова | 15164 | 70 | 1 | 1
700 |  |  | КЛ-04кв Здание МЧС-АТС | Мурманская область, г. Кировск, в районе ул.Советской Конституции | 19682 | 14 | 1 | 1
701 |  |  | КЛ-04кв Дзержинского 9-11 | Мурманская область, г. Кировск, в районе ул.Дзержинского | 19801 | 99 | 1 | 1
702 |  |  | КЛ-04кв Дзержинского 7-9 | Мурманская область, г. Кировск, в районе ул.Дзержинского | 19798 | 95 | 1 | 1
703 |  |  | КЛ-04кв Дзержинского 21-Ленинградская 26 | Мурманская область, г. Кировск, в районе ул.Дзержинского | 19283 | 80 | 1 | 1
704 |  |  | КЛ-04кв Дзержинского 11-Магазин | Мурманская область, г. Кировск, в районе ул.Дзержинского | 19810 | 88 | 1 | 1
705 |  |  | КЛ-04кв Д/с 5-Д/с 45 | Мурманская область, г. Кировск, в районе ул. Ленинградская | 14915 | 360 | 1 | 1
706 |  |  | КЛ-04кв Аптека-Ленина26 | Мурманская область, г. Кировск, в районе ул.Ленина | 14680 | 60 | 1 | 1
707 |  |  | КЛ-04кв 50 лет Октября 25-27 | Мурманская область, г. Кировск, в районе ул.50 лет Октября | 18635 | 54 | 1 | 1
708 |  |  | КЛ-04кв 50 лет Октября 23-25 | Мурманская область, г. Кировск, в районе ул.50 лет Октября | 16020 | 80 | 1 | 1
709 |  |  | ВЛ-35 кв ЛК-65 ПС74 АНОФ-ПС720 | Мурманская область, г. Кировск, в районе ул.н.п.Октябрьский | 3979-3980 | 28410 | 1 | 1
710 |  |  | ЛЭП-10 кв Ф-10 ПС720-ТП1 | Мурманская область, г. Кировск, в районе ул.н.п.Октябрьский | 2899 | 1971 | 360.49 | 0.01
711 |  |  | ВЛ-6кв Ф31 РП2(РМ3)-РП3 | Мурманская область, г. Кировск, в районе ул.Лабунцова | 8850 | 350 | 1 | 1
712 |  |  | ВЛ-6кв Ф29 ПС15-ТП1 | Мурманская область, г. Кировск, в районе аноф-1 | 8818 | 610 | 1 | 1
713 |  |  | ВЛ-6кв Ф24 ПС43-РП5 | Мурманская область, г. Кировск, в районе ул.Кирова | 8834 | 1147 | 1 | 1
714 |  |  | ВЛ-6кв Л21 ЦТП-ТП54 | Мурманская область, г. Кировск, в районе ул.Ленинградская | 9040 | 159 | 1 | 1
715 |  |  | ВЛ-6кв Л9 ТП56-ТП9 | Мурманская область, г. Кировск, в районе Апатитовое шоссе. | 8885 | 104 | 1 | 1
716 |  |  | ВЛ-6кв Л69 ТП69-КТП52 | Мурманская область, г. Кировск, в районе ул.Ленинградская | 8990 | 477 | 1 | 1
717 |  |  | ВЛ-6кв Л-4 ТП4-ТП9 | Мурманская область, г. Кировск, в районе Апатитовое шоссе. | 8982 | 550 | 272290.41 | 96652.34
718 |  |  | ВЛ-6кв Л43 ТП78-ТП159 | Мурманская область, г. Кировск, в районе ул.Олимпийская | 8974 | 185 | 1 | 1
719 |  |  | ВЛ-6кв Л40а ТП39-ТП37 | Мурманская область, г. Кировск, в районе ул.Кирова | 8958 | 268 | 1 | 1
720 |  |  | ВЛ-6кв Л34 ТП32-ТП34 | Мурманская область, г. Кировск, в районе ул.Кирова | 8940 | 180 | 1 | 1
721 |  |  | ВЛ-6кв Л32а ТП32-РП5 | Мурманская область, г. Кировск, в районе ул.Кирова | 8931 | 590 | 1 | 1
722 |  |  | ВЛ-6кв Л32 ТП12-ТП32 | Мурманская область, г. Кировск, в районе ул.Кирова | 8923 | 720 | 1 | 1
723 |  |  | ВЛ-6кв Л23 ТП65,20-ТП-54 | Мурманская область, г. Кировск, в районе ул.Ленина | 8915 | 550 | 1 | 1
724 |  |  | ВЛ-6кв Л2 ТП83-ТП2 | Мурманская область, г. Кировск, в районе ул.Хибиногрская | 8877 | 139 | 1 | 1
725 |  |  | ВЛ-6кв Л19а ТП19-ТП14 | Мурманская область, г. Кировск, в районе ул.Академическая | 8907 | 267 | 1 | 1
726 |  |  | ВЛ-6кв Л159а ТП81-ТП159 | Мурманская область, г. Кировск, в районе ул.Олимпийская насосная | 9017 | 560 | 1 | 1
727 |  |  | ВЛ-6кв Л159 ТП9-ТП81 | Мурманская область, г. Кировск, в районе ул.Олимпийская | 9016 | 750 | 1 | 1
728 |  |  | ВЛ-6кв Л12 ТП12-ТП15 | Мурманская область, г. Кировск, в районе ул.Кирова | 8893 | 268 | 1 | 1
729 |  |  | ВЛ-6кв Ф9 ПС75-РП2 | Мурманская область, г. Кировск, в районе ул.Ленинградская-Олимпийская | 8800 | 605 | 1 | 1
730 |  |  | ВЛ-6кв Ф20 ПС75-РП2 | Мурманская область, г. Кировск, в районе ул.Ленинградская-Олимпийская | 8826 | 654 | 1 | 1
731 |  |  | ВЛ-6кв Ф14 ПС15-ТП4 | Мурманская область, г. Кировск, в районе Апатитовое шоссе. | 8819 | 853 | 256138.59 | 0.01
732 |  |  | ВЛ-6кв Л69а КТП52-ТП49-ТП80 | Мурманская область, г. Кировск, в районе ул.Олимпийская | 8992 | 714 | 23058.84 | 0.01
733 |  |  | ВЛ-6кв Л55 ТП54-ТП55 | Мурманская область, г. Кировск, в районе Очистные сооружения | 9024 | 535 | 1 | 1
734 |  |  | ВЛ-6кв Л54 ТП54-ТП55 | Мурманская область, г. Кировск, в районе Очистные сооружения | 9032 | 535 | 1 | 1
735 |  |  | ВЛ-10кв Ф8 ПС720-ТП1 пос Октябрьский | Мурманская область, г. Кировск, в районе ул.н.п.Октябрьский | 36731 | 680 | 59345.53 | 0.01
736 |  |  | ВЛ-04кв ЛН152 ТП148-Церковь | Мурманская область, г. Кировск, в районе ул.Солнечная | 36737 | 510 | 18353.91 | 0.01
737 |  |  | ВЛ-04кв ЛН пос. Октябрьский | Мурманская область, г. Кировск, в районе ул.н.п.Октябрьский | 36732 | 4800 | 24531.08 | 0.01
738 |  |  | ВЛИ-0,4 кВ "Э-Р-ПДР-06" | Мурманская область, г. Кировск, в районе ул. Хибиногорская (гаражи) | 1/2023 | 100 | 73692.02 | 69188.62
739 |  |  | ВЛИ-0,4 кВ "РП-5-Гостевой комплекс" | Мурманская область, г. Кировск, в районе ул.Кирова | 2/2023 | 180 | 106540.28 | 101213.27
740 |  |  | ВЛИ-0,4 кВ "ЛН-8КМ-АГ" | Мурманская область, г. Кировск, в районе 8 км дороги Апатиты-Кировск | 4/2023 | 186 | 404351 | 386379.88
741 |  |  | ВЛ-6 кВ "Жемчужина Хибин" | Мурманская область, г. Кировск, в районе оз. Малый | 6/2023 | 2300 | 3389429.66 | 3257618.54
742 |  |  | КЛ-10 кВ "КЛ-121НК" | Мурманская область, г. Кировск, в районе ул. | 12/2023 | 1850 | 3168904 | 3098483.92
743 |  |  | ВЛИ-0.4 кВ "НК-23КУ" | Мурманская область, г. Кировск, в районе ул. | 13/2023 | 1140 | 2318815.72 | 2267286.48
744 |  |  | ВЛ-6 кВ "2ОЛ-70 "Север-1" | Мурманская область, г. Кировск, в районе н.п. Титан | 9/2023 | 250 | 285575.63 | 279229.51
745 |  |  | ВЛИ-0,4 кВ "Север-1" | Мурманская область, г. Кировск, в районе н.п. Титан | 10/2023 | 828 | 1734419.68 | 1695877.04
746 |  |  | ВЛИ-0,4 кВ "ТП-38 - ФАП Титан" | Мурманская область, г. Кировск, в районе н.п. Титан | 14/2023 | 170 | 118989.73 | 118328.68
747 |  |  | ВЛИ-0,4 кВ "РП-9 - ФАП Коашва" | Мурманская область, г. Кировск, в районе н.п.Коашва | 15/2023 | 280 | 173021.1 | 172059.87
748 |  |  | ВЛИ-0,4 кВ "МТП-8КМ-АГ- ЕЛЬВУД" | Мурманская область, г. Кировск, в районе 8 км дороги Апатиты-Кировск | 16/2023 | 340 | 390138.7 | 387971.26
749 |  |  | КЛ-0,4 кВ "Титан 6 - Титан 7" | Мурманская область, г. Кировск, в районе ул.н.п.Титан | 27/2017 | 165 | 182691.36 | 0.01
750 |  |  | КЛ-0,4 кВ "ТП-74-Олимпийская 61" | Мурманская область, г. Кировск, в районе ул.Олимпийская | 28/2017 | 85 | 142017.46 | 0.01
751 |  |  | ВЛИ-0,4 кВ ВЛИ-29 "кТП-29А-оп.4" | Мурманская область, г. Кировск, в районе ул.Олимпийская | 29/2017 | 180 | 361665.85 | 0.01
752 |  |  | ВЛИ-0,4 кВ "Меркурий" | Мурманская область, г. Кировск, в районе 9 км дороги Апатиты-Кировск | 3/2018 | 871 | 543357.57 | 359219.92
753 |  |  | ВЛИ-0,4 кВ "ТП-46-50 Лет Октября 12" | Мурманская область, г. Кировск, в районе ул.50 лет Октября | 4/2018 | 183 | 44840.95 | 29644.68
754 |  |  | ВЛИ-0,4 кВ "Родничок" | Мурманская область, г. Кировск, в районе 9 км дороги Апатиты-Кировск | 6/2018 | 334 | 325396.75 | 215123.39
755 |  |  | ВЛЗ-6 кВ "ОЛ-40/1" Л-40- ктп Меркурий | Мурманская область, г. Кировск, в районе 9 км дороги Апатиты-Кировск | 5/2018 | 30 | 188148.99 | 124387.52
756 |  |  | КЛ-0,4 кВ (ТП- 30) пр. Ленина д. 19А-21А | Мурманская область, г. Кировск, в районе ул.Ленина | 7/2018 | 53 | 54661.23 | 36137.32
757 |  |  | ВЛИ-0,4 кВ ВЛИ-34 "ТП-14-Кирова 5" | Мурманская область, г. Кировск, в районе ул. Кирова | 8/2018 | 150 | 138380.1 | 91484.52
758 |  |  | КЛ-0,4 кВ "ТП-42-ВРУ Ледовый" | Мурманская область, г. Кировск, в районе ул.Ленина | 2/2019 | 520 | 1152035.8 | 288008.91
759 |  |  | КЛ-6 кВ КЛ-83А "ТП-83-ТП-42" | Мурманская область, г. Кировск, в районе ул.Хибиногорская | 4/2019 | 300 | 317555.36 | 79388.9
760 |  |  | ВЛИ-0,4 кВ "Апатитстрой" | Мурманская область, г. Кировск, в районе 9 км дороги Апатиты-Кировск | 5/2019 | 302 | 96575.7 | 26826.54
761 |  |  | ВЛИ-0,4 кВ "Автомобилист" | Мурманская область, г. Кировск, в районе 9 км дороги Апатиты-Кировск | 6/2019 | 236 | 291390.32 | 80941.7
762 |  |  | КЛ-6 кВ КЛ-83Б "ТП-83-ТП-42" | Мурманская область, г. Кировск, в районе ул.Хибиногорская | 7/2019 | 302 | 261466.35 | 72629.5
763 |  |  | ВЛИ-0,4 кВ "Север-3" | Мурманская область, г. Кировск, в районе н.п. Титан | 8/2019 | 1050 | 488594.56 | 335125.6
764 |  |  | ВЛИ-0,4 кВ "Меркурий - ПЗ-13"" | Мурманская область, г. Кировск, в районе 9 км дороги Апатиты-Кировск | 10/2019 | 871 | 258152.76 | 177066.27
765 |  |  | ВЛИ-0,4 кВ "Меркурий - Урожай2" | Мурманская область, г. Кировск, в районе 9 км дороги Апатиты-Кировск | 11/2019 | 984 | 91330.44 | 62643.39
766 |  |  | ВЛИ-0,4 кВ "Содружество" | Мурманская область, г. Кировск, в районе 9 км дороги Апатиты-Кировск | 1/2020 | 277 | 26770.51 | 0.01
767 |  |  | Воздушно-кабельная линия 0,4 кВ (ТП-3 Iс.ш. - ГОБУЗ Томограф" | Мурманская область, г. Кировск, в районе ул.Ленина | 2/2020 | 100 | 125166.66 | 97351.86
768 |  |  | Воздушно-кабельная линия 0,4 кВ (ТП-3 IIс.ш. - ГОБУЗ Томограф" | Мурманская область, г. Кировск, в районе ул.Ленина | 3/2020 | 100 | 123667.33 | 96185.73
769 |  |  | Воздушно-кабельная линия 6 кВ "оп.19 Л-40 - кТП-52" | Мурманская область, г. Кировск, в районе 9 км дороги Апатиты-Кировск | 9/2020 | 230 | 468271.24 | 369413.86
770 |  |  | КЛ-6 кВ КЛ-Л-43 (оп.2 Л-43 - ТП-59) | Мурманская область, г. Кировск, в районе ул.Олимпийская | 1/2021 | 158 | 466931.83 | 373545.36
771 |  |  | КЛ-6 кВ КЛ-Л-159А (оп.11 Л-159А - ТП-59) | Мурманская область, г. Кировск, в районе ул.Олимпийская | 2/2021 | 140 | 662279.27 | 529823.39
772 |  |  | КЛ-6 кВ КЛ-59 (ТП-159 Iс.ш.- ТП-59) | Мурманская область, г. Кировск, в районе ул.Олимпийская | 3/2021 | 100 | 292397.37 | 233917.89
773 |  |  | КЛ-6 кВ КЛ-59А (ТП-159 IIс.ш.- ТП-59) | Мурманская область, г. Кировск, в районе ул.Олимпийская | 4/2021 | 100 | 292397.37 | 233917.89
774 |  |  | ВЛИ-0,4 кВ "ТП-13- Вышка связи Теле2" | Мурманская область, г. Кировск, в районе ул.Олимпийская | 7/2021 | 210 | 57518.79 | 49530.04
775 |  |  | ВЛИ-0,4 кВ "ТП-80- Вышка связи Вымпелком" | Мурманская область, г. Кировск, в районе ул.Олимпийская | 8/2021 | 230 | 91445.3 | 78744.55
776 |  |  | ВЛИ-0,4 кВ "ТП-49- Гаражи Парковая1" | Мурманская область, г. Кировск, в районе ул.Парковая | 3/2022 | 70 | 44416 | 41208.12
777 |  |  | ВЛИ-0,4 кВ "ТП-73 - Олипийская 34" | Мурманская область, г. Кировск, в районе ул.Олимпийская | 4/2022 | 220 | 108784.21 | 100927.53
778 |  |  | КЛ-0,4 кВ ТП-27-Юбилейная 14 | Мурманская область, г. Кировск, в районе ул.Юбилейная | 20230230 | 300 | 1 | 1
779 |  |  | КЛ-0,4 кВ ТП-30-Хибиногорская 27 | Мурманская область, г. Кировск, в районе ул.Хибиногорская | 20230231 | 135 | 1 | 1
780 |  |  | ВЛИ-0,4 кВ ТП-76-СИП Парковая | Мурманская область, г. Кировск, в районе ул.Парковая | 20230232 | 570 | 1 | 1
781 |  |  | КЛ-0,4 кВ ТП-78-Олимпийская 79 (подъезд3) | Мурманская область, г. Кировск, в районе ул.Олимпийская | 20230233 | 135 | 1 | 1
782 |  |  | КЛ-0,4 кВ ТП-78-Олимпийская 79(подъезд7) | Мурманская область, г. Кировск, в районе ул.Олимпийская | 20230234 | 95 | 1 | 1
783 |  |  | КЛ-0,4 кВ ТП-82-школа7 | Мурманская область, г. Кировск, в районе ул.Мира | 20230235 | 135 | 1 | 1
784 |  |  | КЛ-6 кВ КЛ-85 РП2-КТП85 | Мурманская область, г. Кировск, в районе ул.Олимпийская | 20230236 | 80 | 1 | 1
785 |  |  | КЛ-6 кВ КЛ-85а РП2-КТП85 | Мурманская область, г. Кировск, в районе ул.Олимпийская | 20230237 | 80 | 1 | 1
786 |  |  | КЛ-6 кВ (кТП-94-2БКТП 1000/6/0,4 ТП-42) | Мурманская область, г. Кировск, в районе ул.Лабунцова | 3/2019 | 350 | 454882.57 | 113720.67
787 |  |  | КЛ-6 кВ КЛ-94 1ч РП3-КТП94 | Мурманская область, г. Кировск, в районе ул.Лабунцова | 20230238 | 140 | 1 | 1
788 |  |  | КЛ-6 кВ КЛ-94 2ч РП3-КТП94 | Мурманская область, г. Кировск, в районе ул.Лабунцова | 20230239 | 404 | 1 | 1
789 |  |  | КЛ-6 кВ Ф-24 -1 оп.5-оп.6 | Мурманская область, г. Кировск, в районе ул.Кирова | 20230240 | 280 | 1 | 1
790 |  |  | КЛ-6 кВ Ф-24 -2 | Мурманская область, г. Кировск, в районе ул.Кирова | 20230241 | 99 | 1 | 1
791 |  |  | КЛ-6 кВ Ф-31 оп.13 -РП3 | Мурманская область, г. Кировск, в районе ул.Лабунцова | 20230242 | 150 | 1 | 1
792 |  |  | КЛ-0,4 кВ ТП-3-Ленина 20а -Ленина 22 | Мурманская область, г. Кировск, в районе ул.Ленина | 20230243 | 130 | 1 | 1
793 |  |  | КЛ-0,4 кВ ТП-14 - Кирова 11 | Мурманская область, г. Кировск, в районе ул.Кирова | 20230244 | 46 | 1 | 1
794 |  |  | КЛ-0,4 кВ ТП-14 - Кирова 15 | Мурманская область, г. Кировск, в районе ул.Кирова | 20230245 | 76 | 1 | 1
795 |  |  | ВЛИ-0,4 кВ ТП-14 - Кирова 3 (СИП) | Мурманская область, г. Кировск, в районе ул.Кирова | 20230246 | 270 | 1 | 1
796 |  |  | ВЛИ-0,4 кВ Кирова 3 - Кирова 5 (СИП) | Мурманская область, г. Кировск, в районе ул.Кирова | 20230247 | 64 | 1 | 1
797 |  |  | КЛ-0,4 кВ ТП- 25 - Юбилейная 7 | Мурманская область, г. Кировск, в районе ул.Юбилейная | 20230248 | 67 | 1 | 1
798 |  |  | КЛ-0,4 кВ ТП-25 - Юбилейная 7 | Мурманская область, г. Кировск, в районе ул.Юбилейная | 20230249 | 67 | 1 | 1
799 |  |  | КЛ-0,4 кВ ТП-27 - 50 Лет Октября 21 | Мурманская область, г. Кировск, в районе ул.50 лет Октября | 20230250 | 87 | 1 | 1
800 |  |  | КЛ-0,4 кВ ТП- 27 - 50 Лет Октября 13 | Мурманская область, г. Кировск, в районе ул.50 лет Октября | 20230251 | 155 | 1 | 1
801 |  |  | КЛ-0,4 кВ (ТП-27) 50 Лет Октября 21 - 50 Лет Октября 13 | Мурманская область, г. Кировск, в районе ул.50 лет Октября | 20230252 | 125 | 1 | 1
802 |  |  | КЛ-0,4 кВ ТП- 41 - Хибиногорская 30 | Мурманская область, г. Кировск, в районе ул.Хибиногорская | 20230253 | 50 | 1 | 1
803 |  |  | КЛ-0,4 кВ ТП- 41 - Хибиногорская 30 | Мурманская область, г. Кировск, в районе ул.Хибиногорская | 20230254 | 50 | 1 | 1
804 |  |  | КЛ-0,4 кВ (ТП-44) Кирова 35 - Кирова 41 | Мурманская область, г. Кировск, в районе ул.Кирова | 20230255 | 8 | 1 | 1
805 |  |  | КЛ-0,4 кВ (ТП-44) Кирова 35 - Кирова 37 | Мурманская область, г. Кировск, в районе ул.Кирова | 20230256 | 46 | 1 | 1
806 |  |  | КЛ-0,4 кВ ТП- 44 - Кирова 29 | Мурманская область, г. Кировск, в районе ул.Кирова | 20230257 | 18 | 1 | 1
807 |  |  | КЛ-0,4 кВ ТП- 44 - Кирова 31 | Мурманская область, г. Кировск, в районе ул.Кирова | 20230258 | 23 | 1 | 1
808 |  |  | КЛ-0,4 кВ (ТП-44) Кирова 31 - Кирова 33 | Мурманская область, г. Кировск, в районе ул.Кирова | 20230259 | 17 | 1 | 1
809 |  |  | КЛ-0,4 кВ ТП- 46 - Мира 17 | Мурманская область, г. Кировск, в районе ул.Мира | 20230260 | 80 | 1 | 1
810 |  |  | КЛ-0,4 кВ ТП-47 - Кирова 53 | Мурманская область, г. Кировск, в районе ул.Кирова | 20230261 | 18 | 1 | 1
811 |  |  | КЛ-0,4 кВ (ТП-47) Кирова 53-55 | Мурманская область, г. Кировск, в районе ул.Кирова | 20230262 | 70 | 1 | 1
812 |  |  | КЛ-0,4 кВ (ТП-47) Кирова 51-53 | Мурманская область, г. Кировск, в районе ул.Кирова | 20230263 | 22 | 1 | 1
813 |  |  | КЛ-0,4 кВ ТП- 47 - Кирова 51 | Мурманская область, г. Кировск, в районе ул.Кирова | 20230264 | 16 | 1 | 1
814 |  |  | КЛ-0,4 кВ ТП- 49 - 50 Лет Октября 1 | Мурманская область, г. Кировск, в районе ул.50 лет Октября | 20230265 | 165 | 1 | 1
815 |  |  | КЛ-0,4 кВ ТП- 49 - 50 Лет Октября 3 | Мурманская область, г. Кировск, в районе ул.50 лет Октября | 20230266 | 118 | 1 | 1
816 |  |  | КЛ-0,4 кВ ТП- 49 - 50 Лет Октября 7 | Мурманская область, г. Кировск, в районе ул.50 лет Октября | 20230267 | 252 | 1 | 1
817 |  |  | КЛ-0,4 кВ ТП- 49 - 50 Лет Октября 9 | Мурманская область, г. Кировск, в районе ул.50 лет Октября | 20230268 | 239 | 1 | 1
818 |  |  | КЛ-0,4 кВ (ТП-49) 50 Лет Октября 1-3 | Мурманская область, г. Кировск, в районе ул.50 лет Октября | 20230269 | 95 | 1 | 1
819 |  |  | КЛ-0,4 кВ (ТП-49) 50 Лет Октября 7-9 | Мурманская область, г. Кировск, в районе ул.50 лет Октября | 20230270 | 140 | 1 | 1
820 |  |  | КЛ-0,4 кВ Юбилейна 4-6 | Мурманская область, г. Кировск, в районе ул.Юбилейная | 20230271 | 147 | 1 | 1
821 |  |  | КЛ-0,4 кВ ТП-62 - Ленинградская 18 | Мурманская область, г. Кировск, в районе ул.Ленинградская | 20230272 | 18 | 1 | 1
822 |  |  | КЛ-0,4 кВ ТП-62 - Ленинградская 18 | Мурманская область, г. Кировск, в районе ул.Ленинградская | 20230273 | 18 | 1 | 1
823 |  |  | КЛ-0,4 кВ ТП-62 - Дзержинского 13 | Мурманская область, г. Кировск, в районе ул.Дзержинского | 20230274 | 55 | 1 | 1
824 |  |  | КЛ-0,4 кВ ТП-62 - Дзержинского 13 | Мурманская область, г. Кировск, в районе ул.Дзержинского | 20230275 | 55 | 1 | 1
825 |  |  | КЛ-0,4 кВ ТП-63 - Ленинградская 20 | Мурманская область, г. Кировск, в районе ул.Ленинградская | 20230276 | 97 | 1 | 1
826 |  |  | КЛ-0,4 кВ ТП-63 - Ленинградская 24 | Мурманская область, г. Кировск, в районе ул.Ленинградская | 20230277 | 84 | 1 | 1
827 |  |  | КЛ-0,4 кВ ТП-63 - Ленинградская 24 | Мурманская область, г. Кировск, в районе ул.Ленинградская | 20230278 | 84 | 1 | 1
828 |  |  | КЛ-0,4 кВ (ТП-63) Ленинградская 20-24 | Мурманская область, г. Кировск, в районе ул.Ленинградская | 20230279 | 160 | 1 | 1
829 |  |  | КЛ-0,4 кВ ТП-64 - Сов. Конституции 16 | Мурманская область, г. Кировск, в районе ул.Сов. Конституции | 20230280 | 40 | 1 | 1
830 |  |  | КЛ-0,4 кВ ТП- 66 - Ленина 29 | Мурманская область, г. Кировск, в районе ул.Ленина | 20230281 | 123 | 1 | 1
831 |  |  | КЛ-0,4 кВ ( ТП- 66) Ленина 31- Ленина 29 | Мурманская область, г. Кировск, в районе ул.Ленина | 20230282 | 98 | 1 | 1
832 |  |  | КЛ-0,4 кВ (ТП-67) Хибиногорская 40 - Сов. Конституции 8 | Мурманская область, г. Кировск, в районе ул.Хибиногорская | 20230283 | 24 | 1 | 1
833 |  |  | КЛ-0,4 кВ ТП-67 - Сов. Конституции 8 | Мурманская область, г. Кировск, в районе ул.Сов. Конституции | 20230284 | 80 | 1 | 1
834 |  |  | КЛ-0,4 кВ ТП-67 - Сов. Конституции 8 | Мурманская область, г. Кировск, в районе ул.Сов. Конституции | 20230285 | 80 | 1 | 1
835 |  |  | КЛ-0,4 кВ ТП-88 - Мира 6 | Мурманская область, г. Кировск, в районе ул.Мира | 20230286 | 192 | 1 | 1
836 |  |  | КЛ-0,4 кВ (ТП-36) п. Титан д. 4 - д. 3 | Мурманская область, г. Кировск, в районе ул.н.п.Титан | 20230287 | 70 | 1 | 1
837 |  |  | КЛ-0,4 кВ РП-6 - Хирург. Корпус горбольн. Ленина 26б | Мурманская область, г. Кировск, в районе ул.Ленина | 20230288 | 300 | 1 | 1
838 |  |  | КЛ-0,4 кВ РП-6 - Хирург. Корпус горбольн. Ленина 26б | Мурманская область, г. Кировск, в районе ул.Ленина | 20230289 | 300 | 1 | 1
839 |  |  | КЛ-0,4 кВ (ТП-64) Советская Констит . д.9- д. 11 | Мурманская область, г. Кировск, в районе ул.Сов. Конституции | 20230290 | 110 | 1 | 1
840 |  |  | КЛ-0,4 кВ ТП-3 - пр. Ленина д. 20а | Мурманская область, г. Кировск, в районе ул.Ленина | 20230291 | 210 | 1 | 1
841 |  |  | КЛ-0,4 кВ ТП-32 - Кирова д.24 | Мурманская область, г. Кировск, в районе ул.Кирова | 20230292 | 165 | 1 | 1
842 |  |  | КЛ-0,4 кВ (ТП-63) Ленинградская д. 26 - Джержинского д. 21 | Мурманская область, г. Кировск, в районе ул.Ленинградская | 20230293 | 80 | 1 | 1
843 |  |  | КЛ-0,4 кВ (ТП-30а) Ленина 23- Ленина 23а | Мурманская область, г. Кировск, в районе ул.Ленинградская | 20230296 | 137 | 1 | 1
844 |  |  | КЛ-0,4 кВ ТП-30 - пр. Ленина 19 | Мурманская область, г. Кировск, в районе ул.Ленинградская | 20230297 | 130 | 1 | 1
845 |  |  | КЛ-0,4 кВ ТП- 30а - Ленина 23 | Мурманская область, г. Кировск, в районе ул.Ленинградская | 20230299 | 84 | 1 | 1
846 |  |  | КЛ-0,4 кВ ТП- 30а - Ленина 23а | Мурманская область, г. Кировск, в районе ул.Ленинградская | 20230300 | 150 | 1 | 1
847 |  |  | КЛ-6 кВ КЛ - 68 А ТП-68 - ТП- 30а | Мурманская область, г. Кировск, в районе ул. Ленина | 20230301 | 244 | 1 | 1
848 |  |  | КЛ-6 кВ КЛ - 30 А ТП- 30а - ТП-30 | Мурманская область, г. Кировск, в районе ул.Ленина | 20230302 | 160 | 1 | 1
849 |  |  | КЛ-0,4 кВ ТП- 25 - Юбилейная 5 | Мурманская область, г. Кировск, в районе ул.Юбилейная | 20230303 | 33 | 1 | 1
850 |  |  | КЛ-6 кВ КЛ- 11А ТП-11 - ТП 11А | Мурманская область, г. Кировск, в районе ул.Ленина | 20230304 | 20 | 1 | 1
851 |  |  | ЛЭП-6кВ Л-57 от ТП-159 до ТП-57 район ул. Олимпийской Северный склон | Мурманская область, г. Кировск, район ул. Олимпийской Северный склон | 2015/4 | 120 | 941930.51 | 659933.08
|  |  | ИТОГО: |  |  |  | 248670290.12 | 107575447.95
II. Движимое имущество:
1 |  |  | КТП-84 | Мурманская область, г. Кировск, в районе Городской Парк | 10023472 |  | 144868.5 | 61327.05
2 |  |  | КТП-94 | Мурманская область, г. Кировск, в районе Ленина 12а | 404039 |  | 1296913 | 0.01
3 |  |  | КТП-5 | Мурманская область, г. Кировск, в районе ЦЭС АО Апатит | 13137 |  | 0.01 | 0.01
4 |  |  | КТП-33 | Мурманская область, г. Кировск, в районе 25 км гора | 13188 |  | 0.01 | 0.01
5 |  |  | КТП-23 | Мурманская область, г. Кировск, в районе Очистные сооружения | 13170 |  | 0.01 | 0.01
6 |  |  | КТП-10 | Мурманская область, г. Кировск, в районе Автобазы | 13145 |  | 0.01 | 0.01
7 |  |  | КТП-160 | Мурманская область, г. Кировск, в районе горы | 29710 |  | 0.01 | 0.01
8 |  |  | КТП-29а | Мурманская область, г. Кировск, в районе Олимпийской 27 | 20230220 |  | 0.01 | 0.01
8 |  |  | кТП-112 | Мурманская область, г. Кировск, в районе Лабунцова | 20230221 |  | 0.01 | 0.01
9 |  |  | КТП-52 Ауринко | Мурманская область, г. Кировск, в районе 9 км дороги Апатиты-Кировск | 20230222 |  | 0.01 | 0.01
10 |  |  | МКТП-6/0,4 "Север-3" | Мурманская область, г. Кировск, н.п. Титан | 9/2019 |  | 303884.58 | 208433.56
11 |  |  | МТП "Дружный-13" | Мурманская область, г. Кировск, в районе 12 км дороги Апатиты-Кировск | 6/2021 |  | 202240.26 | 174151.26
12 |  |  | МТП 6/0,4 кВ 8КМ-АГ | Мурманская область, г. Кировск, в районе 8 км дороги Апатиты-Кировск | 3/2023 |  | 1220891 | 1166629.16
13 |  |  | МТП-10/0,4 кВ МТП-121НК | Мурманская область, г. Кировск, в районе 23-ий км автодороги г. Кировск - п. Умба | 11/2023 |  | 1432814.58 | 1400974.26
14 |  |  | МТП-6/0,4 кВ МКТП-115 | Мурманская область, г. Кировск, в районе Малого Вудъявра | 7/2023 |  | 943125.9 | 906448.77
15 |  |  | МТП-6/0,4 кВ МТП-114 "Север-1" | Мурманская область, г. Кировск, в районе н.п. Титан | 8/2023 |  | 482249.81 | 471533.13
15 |  |  | ЛВИ-2М на базе автомобиля ГАЗ-27057 в комплектации | Мурманская область, г. Кировск, в районе Лабунцова 9 | 10023481 | X8927130360AM8088 | 720338.98 | 0.01
16 |  |  | Автомобиль ГАЗ 330210 С 915 ЕК 51 | Мурманская область, г. Кировск, в районе Лабунцова 9 | 99 | XTH330210S1517982 | 50000 | 0.01
17 |  |  | Автомобиль УАЗ-390995 (фермер с изолированным грузовым отсеком) | Мурманская область, г. Кировск, в районе Лабунцова 9 | 2013/2 | XTT390995C0464490 | 383050.85 | 0.01
18 |  |  | А/машина УАЗ 31519 В255ЕК 51 | Мурманская область, г. Кировск, в районе Лабунцова 9 | 50499 | XTT39090230446874 | 103444.49 | 0.01
19 |  |  | РП-6 КСО-298 НН | Мурманская область, г. Кировск, в районе Ленина 26 | 40736435 |  | 73625 | 37756.29
20 |  |  | РП-6 КСО-298 НН | Мурманская область, г. Кировск, в районе Ленина 26 | 40736434 |  | 73625 | 37756.29
21 |  |  | РП-6 КСО-298 НН | Мурманская область, г. Кировск, в районе Ленина 26 | 40736433 |  | 73625 | 37756.29
22 |  |  | РП-6 КСО-298 НН | Мурманская область, г. Кировск, в районе Ленина 26 | 40736432 |  | 73625 | 37756.29
23 |  |  | РП-6 КСО-298 НН | Мурманская область, г. Кировск, в районе Ленина 26 | 40736431 |  | 73625 | 37756.29
24 |  |  | РП-6 КСО-298 НН | Мурманская область, г. Кировск, в районе Ленина 26 | 40736430 |  | 73625 | 37756.29
25 |  |  | РП-6 КСО-298 НН | Мурманская область, г. Кировск, в районе Ленина 26 | 40736429 |  | 73625 | 37756.29
26 |  |  | РП-6 КСО-298 НН | Мурманская область, г. Кировск, в районе Ленина 26 | 40736428 |  | 73625 | 37756.29
27 |  |  | РП-6 КСО-298 НН | Мурманская область, г. Кировск, в районе Ленина 26 | 40736427 |  | 73625 | 37756.29
28 |  |  | РП-6 КСО-298 НН | Мурманская область, г. Кировск, в районе Ленина 26 | 40736426 |  | 73625 | 37756.29
29 |  |  | РП-6 КСО-298 НН | Мурманская область, г. Кировск, в районе Ленина 26 | 40736425 |  | 73625 | 37756.29
30 |  |  | РП-6 КСО-298 НН | Мурманская область, г. Кировск, в районе Ленина 26 | 40736424 |  | 73625 | 37756.29
31 |  |  | РП-6 КСО-298 НН | Мурманская область, г. Кировск, в районе Ленина 26 | 40736423 |  | 73625 | 37756.29
32 |  |  | РП-6 КСО-298 НН | Мурманская область, г. Кировск, в районе Ленина 26 | 40736422 |  | 73625 | 37756.29
33 |  |  | Комплекс оборудования в здании РП-2 | Мурманская область, г. Кировск, в районе Олимпийская | 20160018 |  | 3905450 | 203408.87
34 |  |  | Система видеонаблюдения | Мурманская область, г. Кировск, ул. Лабунцова, д.9 | 2015/1 |  | 165526.86 | 0.01
35 |  |  | Оборудование трансформаторной подстанции ТП-158 | Мурманская область, г. Кировск, в районе Олимпийская (гора) | 20140061 |  | 54598 | 0.01
36 |  |  | Оборудование в нежилом помещении I (1), II (1) пр. Ленина (район гаражей) | Мурманская область, г. Кировск, пр. Ленина (район гаражей) | 20130779 |  | 22479.21 | 0.01
37 |  |  | Трансформатор ЗНАМИТ -6 -1 УХЛ2 50Гц 6000В/100в | Мурманская область, г. Кировск, в районе | 10023478 |  | 34745.76 | 0.01
38 |  |  | Внешнее ограждение подстанции 720 | Мурманская область, г. Кировск, в районе н.п. Октябрьский | 3983 |  | 320.29 | 42.61
39 |  |  | ЩО70-1 по схеме заказчика 115020054 | Мурманская область, г. Кировск, в районе | 10023475 |  | 55532.21 | 0.01
40 |  |  | ЩО70-1 по схеме заказчика 115020054 | Мурманская область, г. Кировск, в районе | 10023474 |  | 55532.21 | 0.01
41 |  |  | Трансформатор 630 кВА 6/0,4 | Мурманская область, г. Кировск, в районе Ленина 16 | 10023470 |  | 167796.67 | 0.01
42 |  |  | Трансформатор силовой ТМ-400 ква 6Кв | Мурманская область, г. Кировск, в районе | 10023444 |  | 97161.02 | 0.01
43 |  |  | Трансформатор силовой ТМ-400 ква 6Кв | Мурманская область, г. Кировск, в районе Олимпийская | 10023445 |  | 97161.02 | 0.01
44 |  |  | Трансформатор ТМГ-400 6/0, 4кв | Мурманская область, г. Кировск, в районе | 10023342 |  | 129915.25 | 0.01
45 |  |  | Трансформатор ТМГ-400 6/0, 4кв | Мурманская область, г. Кировск, в районе | 10023341 |  | 135254.24 | 0.01
46 |  |  | Щит ЩО-70-1-03 0,4 кВ РП-3 | Мурманская область, г. Кировск, в районе Лабунцова за КИП | 404038 |  | 162252 | 0.01
47 |  |  | В/в ячейка КСО-366 ТП-83 | Мурманская область, г. Кировск, в районе Хибиногорская 21 | 404040 |  | 20902 | 0.01
48 |  |  | В/в ячейка КСО-298 РП-3 | Мурманская область, г. Кировск, в районе Лабунцова за КИП | 404041 |  | 265179 | 0.01
49 |  |  | Трансформатор ТМ-50 203966 | Мурманская область, г. Кировск, в районе Лабунцова 9 | 12432 |  | 0.01 | 0.01
50 |  |  | Трансформатор ТМ-320/6 1858 | Мурманская область, г. Кировск, в районе | 11142 |  | 0.01 | 0.01
51 |  |  | Трансформатор ТМ-320 19951 | Мурманская область, г. Кировск, в районе | 12394 |  | 0.01 | 0.01
52 |  |  | Трансформатор ТМ-250 264034 | Мурманская область, г. Кировск, в районе гора | 11878 |  | 0.01 | 0.01
53 |  |  | Трансформатор ТМ-250 1110 | Мурманская область, г. Кировск, в районе Склады ОРСА Кондрикова | 11886 |  | 0.01 | 0.01
54 |  |  | Трансформатор ТМ-180 1650 | Мурманская область, г. Кировск, в районе | 11519 |  | 0.01 | 0.01
55 |  |  | ТП-9 Оборудование | Мурманская область, г. Кировск, в районе Коашва | 10405 |  | 0.01 | 0.01
56 |  |  | ТП-79 Оборудование | Мурманская область, г. Кировск, в районе Олимпийская 26 | 10952 |  | 0.01 | 0.01
57 |  |  | ТП-78 Оборудование | Мурманская область, г. Кировск, в районе Олимпийская 83-85 | 10944 |  | 0.01 | 0.01
58 |  |  | ТП-77 Оборудование | Мурманская область, г. Кировск, в районе Олимпийская | 10936 |  | 0.01 | 0.01
59 |  |  | ТП-75 Оборудование | Мурманская область, г. Кировск, в районе Олимпийская 25 | 10928 |  | 0.01 | 0.01
60 |  |  | ТП-74 Оборудование | Мурманская область, г. Кировск, в районе Олимпийская 55-57 | 10910 |  | 0.01 | 0.01
61 |  |  | ТП-73 Оборудование | Мурманская область, г. Кировск, в районе Олимпийская 42-44 | 10901 |  | 0.01 | 0.01
62 |  |  | ТП-72 Оборудование | Мурманская область, г. Кировск, в районе Олимпийская10 | 10898 |  | 0.01 | 0.01
63 |  |  | ТП-71 Оборудование | Мурманская область, г. Кировск, в районе Олимпийская 14 | 10880 |  | 0.01 | 0.01
64 |  |  | ТП-70 Оборудование | Мурманская область, г. Кировск, в районе Спорткомплекс | 10871 |  | 0.01 | 0.01
65 |  |  | ТП-69 Оборудование | Мурманская область, г. Кировск, в районе Туркомплекс Хибины Ленинградская | 10863 |  | 0.01 | 0.01
66 |  |  | ТП-68 Оборудование | Мурманская область, г. Кировск, в районе Хибиногорская 41 | 10855 |  | 0.01 | 0.01
67 |  |  | ТП-67 Оборудование | Мурманская область, г. Кировск, в районе Дзержинксого 9 | 10847 |  | 0.01 | 0.01
68 |  |  | ТП-66 Оборудованипе | Мурманская область, г. Кировск, в районе Ленина 33 | 10839 |  | 0.01 | 0.01
69 |  |  | ТП-65 Оборудование | Мурманская область, г. Кировск, в районе Ленина 39 | 10820 |  | 0.01 | 0.01
70 |  |  | ТП-64 Оборудование | Мурманская область, г. Кировск, в районе Советской Конституции | 10812 |  | 0.01 | 0.01
71 |  |  | ТП-63 Оборудование | Мурманская область, г. Кировск, в районе Ленинградская 24 | 10804 |  | 0.01 | 0.01
72 |  |  | ТП-62 Оборудование | Мурманская область, г. Кировск, в районе Ленинградская 16 | 10790 |  | 0.01 | 0.01
73 |  |  | ТП-61 Оборудование | Мурманская область, г. Кировск, в районе Дзержинского 5 | 10782 |  | 0.01 | 0.01
74 |  |  | ТП-56 Оборудование | Мурманская область, г. Кировск, в районе Контора благоустройства | 10766 |  | 0.01 | 0.01
75 |  |  | ТП-54 Оборудование | Мурманская область, г. Кировск, в районе Водоканал | 10740 |  | 0.01 | 0.01
76 |  |  | ТП-53 Оборудование | Мурманская область, г. Кировск, в районе Кондрикова 3 | 10731 |  | 0.01 | 0.01
77 |  |  | ТП-50 Оборудование | Мурманская область, г. Кировск, в районе Мира 14 | 10723 |  | 0.01 | 0.01
78 |  |  | ТП-48 Оборудование | Мурманская область, г. Кировск, в районе Лабунцова 9 | 10715 |  | 0.01 | 0.01
79 |  |  | ТП-47 Оборудование | Мурманская область, г. Кировск, в районе Кирова 51 | 10707 |  | 0.01 | 0.01
80 |  |  | ТП-46 Оборудование | Мурманская область, г. Кировск, в районе Мира 17 | 10693 |  | 0.01 | 0.01
81 |  |  | ТП-45 Оборудование | Мурманская область, г. Кировск, в районе 50 Лет Октября | 10685 |  | 0.01 | 0.01
82 |  |  | ТП-44 Оборудование | Мурманская область, г. Кировск, в районе Кирова 29 | 10677 |  | 0.01 | 0.01
83 |  |  | ТП-41 Оборудование | Мурманская область, г. Кировск, в районе Мира 3-5 | 10669 |  | 0.01 | 0.01
84 |  |  | ТП-40 Оборудование | Мурманская область, г. Кировск, в районе 25 км | 10650 |  | 0.01 | 0.01
85 |  |  | ТП-4 Оборудование | Мурманская область, г. Кировск, в районе Вокзал ст.Кировск | 10391 |  | 0.01 | 0.01
86 |  |  | ТП-39 Оборудование | Мурманская область, г. Кировск, в районе Советская | 10642 |  | 0.01 | 0.01
87 |  |  | ТП-36 Оборудование | Мурманская область, г. Кировск, в районе Титан | 10626 |  | 0.01 | 0.01
88 |  |  | ТП-35 Оборудование | Мурманская область, г. Кировск, в районе Мира 2 | 10618 |  | 0.01 | 0.01
89 |  |  | ТП-34 Оборудование | Мурманская область, г. Кировск, в районе Кирова 17 | 10600 |  | 0.01 | 0.01
90 |  |  | ТП-32 Оборудование | Мурманская область, г. Кировск, в районе Пронченка 25 км | 10596 |  | 0.01 | 0.01
91 |  |  | ТП-31 Оборудоавние | Мурманская область, г. Кировск, в районе Склады ОРСА Кондрикова | 10588 |  | 0.01 | 0.01
92 |  |  | ТП-30 Оборудование | Мурманская область, г. Кировск, в районе Хибиногорская 29 | 10570 |  | 0.01 | 0.01
93 |  |  | ТП-3 Оборудование | Мурманская область, г. Кировск, в районе Ленина 22 | 10383 |  | 0.01 | 0.01
94 |  |  | ТП-29 Оборудование | Мурманская область, г. Кировск, в районе Парковая 17 | 10561 |  | 0.01 | 0.01
95 |  |  | ТП-27 Оборудование | Мурманская область, г. Кировск, в районе 51 Лет Октября | 10553 |  | 0.01 | 0.01
96 |  |  | ТП-26 Оборудование | Мурманская область, г. Кировск, в районе Ленина 9а | 10545 |  | 0.01 | 0.01
97 |  |  | ТП-25 Оборудование | Мурманская область, г. Кировск, в районе Юбилейная 5 | 10537 |  | 0.01 | 0.01
98 |  |  | ТП-24 Оборудование | Мурманская область, г. Кировск, в районе Юбилейная 8а | 10529 |  | 0.01 | 0.01
99 |  |  | ТП-22 Оборудование | Мурманская область, г. Кировск, в районе Ленина 7 | 10510 |  | 0.01 | 0.01
100 |  |  | ТП-20 Оборудование | Мурманская область, г. Кировск, в районе НИЛ Ленина | 10502 |  | 0.01 | 0.01
101 |  |  | ТП-2 Оборудование | Мурманская область, г. Кировск, в районе Хибиногорская | 10375 |  | 0.01 | 0.01
102 |  |  | ТП-19 Оборудование | Мурманская область, г. Кировск, в районе 25 км школа 4 | 10499 |  | 0.01 | 0.01
103 |  |  | ТП-18 Оборудование | Мурманская область, г. Кировск, в районе Комсомольская | 10480 |  | 0.01 | 0.01
104 |  |  | ТП-15 Оборудование | Мурманская область, г. Кировск, в районе Кирова 2 | 10464 |  | 0.01 | 0.01
105 |  |  | ТП-14а Оборудование | Мурманская область, г. Кировск, в районе Кирова (Горняк столовая) | 10456 |  | 0.01 | 0.01
106 |  |  | ТП-148 Оборудование | Мурманская область, г. Кировск, в районе 23 км | 10979 |  | 0.01 | 0.01
107 |  |  | ТП-14 Оборудование | Мурманская область, г. Кировск, в районе Кирова 7-9 | 10448 |  | 0.01 | 0.01
108 |  |  | ТП-13 Оборудование | Мурманская область, г. Кировск, в районе Комсомольская 4-6 | 10430 |  | 0.01 | 0.01
109 |  |  | ТП-12 Оборудование | Мурманская область, г. Кировск, в районе Кирова | 10421 |  | 0.01 | 0.01
110 |  |  | ТП-11 Оборудование | Мурманская область, г. Кировск, в районе Ленина 13 | 10413 |  | 0.01 | 0.01
111 |  |  | ТП-1 Оборудование-камеры КСО | Мурманская область, г. Кировск, в районе Хибиногорская | 10367 |  | 0.01 | 0.01
112 |  |  | РП-5 Оборудование | Мурманская область, г. Кировск, в районе Кирова 44 | 11010 |  | 0.01 | 0.01
113 |  |  | Щит диспетчерский из 4-х панелей | Мурманская область, г. Кировск, в районе | 13463 |  | 0.01 | 0.01
114 |  |  | Трансформатор ТСМА-400/6 24328 | Мурманская область, г. Кировск, в районе | 23140 |  | 0.01 | 0.01
115 |  |  | Трансформатор ТСМА-100/6/04 | Мурманская область, г. Кировск, в районе Городской Парк | 47018 |  | 65060.46 | 0.01
116 |  |  | Трансформатор ТП-53 ТМ 400/6 | Мурманская область, г. Кировск, в районе Кондрикова 3 | 47034 |  | 71756.09 | 0.01
117 |  |  | Трансформатор ТП-53 ТМ 400/6 | Мурманская область, г. Кировск, в районе Кондрикова 3 | 47033 |  | 71756.09 | 0.01
118 |  |  | Трансформатор ТП-413 ТМ 320/6 | Мурманская область, г. Кировск, в районе | 47032 |  | 61483.91 | 0.01
119 |  |  | Трансформатор ТП-3 ТМГ 400/6 | Мурманская область, г. Кировск, в районе Ленина 22 | 47031 |  | 71705.62 | 0.01
120 |  |  | Трансформатор ТМФ-400/100 | Мурманская область, г. Кировск, в районе | 47058 |  | 59813.87 | 0.01
121 |  |  | Трансформатор ТМ-630/6/04 | Мурманская область, г. Кировск, в районе Дзержинского 8 | 47017 |  | 54420.4 | 0.01
122 |  |  | Трансформатор ТМ-630/6 | Мурманская область, г. Кировск, в районе Лабунцова за КИП | 49440 |  | 91797.78 | 0.01
123 |  |  | Трансформатор ТМ-630/10 | Мурманская область, г. Кировск, в районе Пос. Октябрьский | 47006 |  | 34119.29 | 0.01
124 |  |  | Трансформатор ТМ-630/10 | Мурманская область, г. Кировск, в районе Пос. Октябрьский | 47005 |  | 34119.29 | 0.01
125 |  |  | Трансформатор ТМ-320 402589 | Мурманская область, г. Кировск, в районе | 12491 |  | 0.01 | 0.01
126 |  |  | Трансформатор ТМ-200/6/04 | Мурманская область, г. Кировск, в районе | 47016 |  | 26456.69 | 0.01
127 |  |  | Трансформатор ТМ-160/6 | Мурманская область, г. Кировск, в районе Автобаза | 47037 |  | 45473.39 | 0.01
128 |  |  | Трансформатор ТМГ 630кВА 6/0,4 кВ У/Ун-0 У 1 | Мурманская область, г. Кировск, в районе | 5/2023 |  | 550000 | 531666.64
129 |  |  | Трансформатор 3*3НОЛП-6 У2;6000/100; 0,5-150 SIBA | Мурманская область, г. Кировск, в районе | 1/2022 |  | 87500 | 79479.24
130 |  |  | ТП-82 Оборудование | Мурманская область, г. Кировск, в районе Мира Бассеин-шк.7 | 12557 |  | 59210.45 | 0.01
131 |  |  | ТП-81 Оборудование | Мурманская область, г. Кировск, в районе Олимпийская насосная | 12543 |  | 0.01 | 0.01
132 |  |  | ТП-80 Оборудование | Мурманская область, г. Кировск, в районе Олимпийская 87 | 10960 |  | 0.01 | 0.01
133 |  |  | ТП-7 Оборудование | Мурманская область, г. Кировск, в районе Кондрикова 4 | 12529 |  | 0.01 | 0.01
134 |  |  | ТП-7 Оборудование | Мурманская область, г. Кировск, в районе Кондрикова 4 | 12531 |  | 0.01 | 0.01
135 |  |  | ТП-62 Панели распределительные | Мурманская область, г. Кировск, в районе Ленинградская 16 | 34072 |  | 0.01 | 0.01
136 |  |  | ТП-60 Оборудование | Мурманская область, г. Кировск, в районе Управление ОАО Апатит | 10774 |  | 14365.65 | 0.01
137 |  |  | ТП-6 Оборудование | Мурманская область, г. Кировск, в районе Коашва | 12551 |  | 13405.13 | 0.01
138 |  |  | ТП-6 Оборудование | Мурманская область, г. Кировск, в районе Коашва | 12549 |  | 14382.12 | 0.01
139 |  |  | ТП-51 Оборудование | Мурманская область, г. Кировск, в районе 50 Лет Октября 27 | 12605 |  | 0.01 | 0.01
140 |  |  | ТП-40 Оборудование | Мурманская область, г. Кировск, в районе 25 км | 12604 |  | 12329.89 | 0.01
141 |  |  | ТП-40 Оборудование | Мурманская область, г. Кировск, в районе 25 км | 12523 |  | 15029.43 | 0.01
142 |  |  | ТП-40 Оборудование | Мурманская область, г. Кировск, в районе 25 км | 12515 |  | 0.01 | 0.01
143 |  |  | ТП-4 Оборудование | Мурманская область, г. Кировск, в районе Вокзал ст.Кировск | 12541 |  | 12598.15 | 0.01
144 |  |  | ТП-38 Оборудование | Мурманская область, г. Кировск, в районе Титан | 10634 |  | 19198.44 | 0.01
145 |  |  | ТП-20 Оборудование | Мурманская область, г. Кировск, в районе НИЛ Ленина | 12535 |  | 20335.11 | 0.01
146 |  |  | Оборудование 10кв КСО-386 | Мурманская область, г. Кировск, в районе | 47008 |  | 12427.73 | 0.01
147 |  |  | Оборудование 10кв КСО-386 | Мурманская область, г. Кировск, в районе | 47007 |  | 12427.73 | 0.01
148 |  |  | Оборудование 10кв КСО-3 | Мурманская область, г. Кировск, в районе | 47009 |  | 12427.73 | 0.01
149 |  |  | Оборудование 0,4кв ЩО 70 | Мурманская область, г. Кировск, в районе | 47013 |  | 12373.03 | 0.01
150 |  |  | Оборудование 0,4кв ЩО 70 | Мурманская область, г. Кировск, в районе | 47012 |  | 12373.03 | 0.01
151 |  |  | Оборудование 0,4кв ЩО 70 | Мурманская область, г. Кировск, в районе | 47011 |  | 12373.03 | 0.01
152 |  |  | Оборудование 0,4кв ЩО 70 | Мурманская область, г. Кировск, в районе | 47010 |  | 12373.03 | 0.01
153 |  |  | Оборудование 0,4кв ЩО 70 | Мурманская область, г. Кировск, в районе | 47014 |  | 12373.03 | 0.01
154 |  |  | ТП-88 Оборудование | Мурманская область, г. Кировск, в районе Ленина 5б | 12606 |  | 0.01 | 0.01
155 |  |  | КТП-10 ТМ-250 116878 | Мурманская область, г. Кировск, в районе Автобаза | 11320 |  | 0.01 | 0.01
156 |  |  | РП-4 РУ-6кв КСО-272 | Мурманская область, г. Кировск, в районе Солнечная | 12575 |  | 82069.92 | 0.01
157 |  |  | РП-4 РУ-04кв ЩО-70 | Мурманская область, г. Кировск, в районе Солнечная | 12577 |  | 14566.12 | 0.01
158 |  |  | РП-4 КСО-272 1П600 | Мурманская область, г. Кировск, в районе Солнечная | 35451 |  | 39195.13 | 0.01
159 |  |  | РП-4 ТМ-400/6 1167698 | Мурманская область, г. Кировск, в районе Солнечная | 35444 |  | 0.01 | 0.01
160 |  |  | РП-4 ТМ-400/6 1158920 | Мурманская область, г. Кировск, в районе Солнечная | 35443 |  | 0.01 | 0.01
161 |  |  | РП-5 ТМ-400 867515 | Мурманская область, г. Кировск, в районе Кирова 44 | 12378 |  | 0.01 | 0.01
162 |  |  | РП-5 ТМ-400 866527 | Мурманская область, г. Кировск, в районе Кирова 44 | 12386 |  | 0.01 | 0.01
163 |  |  | ТП-104 РУ-6кв КСО-386 | Мурманская область, г. Кировск, в районе Солнечная | 12591 |  | 15403.88 | 0.01
164 |  |  | ТП-104 РУ-0,4кв ЩО-70 | Мурманская область, г. Кировск, в районе Солнечная | 12593 |  | 13857.57 | 0.01
165 |  |  | ТП-104 ТМ-630/6 75698 | Мурманская область, г. Кировск, в районе Солнечная | 35447 |  | 13504.97 | 0.01
166 |  |  | ТП-104 ТМ-400 626 | Мурманская область, г. Кировск, в районе Солнечная | 35424 |  | 11974.07 | 0.01
167 |  |  | ТП-2 ТМ-400 999741 | Мурманская область, г. Кировск, в районе Коашва | 12351 |  | 0.01 | 0.01
168 |  |  | ТП-2 ТМ-400 999740 | Мурманская область, г. Кировск, в районе Коашва | 12360 |  | 0.01 | 0.01
169 |  |  | ТП-2 КСО-366 ЩО-70 | Мурманская область, г. Кировск, в районе Коашва | 11088 |  | 0.01 | 0.01
170 |  |  | ТП-29 ТМ-250 842955 | Мурманская область, г. Кировск, в районе Парковая 17 | 12475 |  | 0.01 | 0.01
171 |  |  | ТП-3 КСО-366 РУ 04 кв ЩО-70 | Мурманская область, г. Кировск, в районе Коашва | 11096 |  | 0.01 | 0.01
172 |  |  | ТП-3 ТМ-400 1058102 | Мурманская область, г. Кировск, в районе Коашва | 12343 |  | 0.01 | 0.01
173 |  |  | ТП-3 ТМ-400 1057248 | Мурманская область, г. Кировск, в районе Коашва | 12335 |  | 0.01 | 0.01
174 |  |  | ТП-30 ТМ-400/6 1495 | Мурманская область, г. Кировск, в районе Хибиногорская 29 | 11195 |  | 0.01 | 0.01
175 |  |  | ТП-35 ЩО-70 | Мурманская область, г. Кировск, в районе Мира 2 | 11134 |  | 0.01 | 0.01
176 |  |  | ТП-35 ЩО-70 | Мурманская область, г. Кировск, в районе Мира 2 | 11070 |  | 0.01 | 0.01
177 |  |  | ТП-35 ЩО-70 | Мурманская область, г. Кировск, в районе Мира 2 | 11061 |  | 0.01 | 0.01
178 |  |  | ТП-35 ТМ-400/6 6714 | Мурманская область, г. Кировск, в районе Мира 2 | 35452 |  | 0.01 | 0.01
179 |  |  | ТП-37 ТМ-250/6 1118376 | Мурманская область, г. Кировск, в районе Кирова 25 | 35442 |  | 0.01 | 0.01
180 |  |  | ТП-37 ТМ-250/6 1118105 | Мурманская область, г. Кировск, в районе Кирова 25 | 35441 |  | 0.01 | 0.01
181 |  |  | ТП-37 РУ-6 КСО-366 | Мурманская область, г. Кировск, в районе Кирова 25 | 12567 |  | 15318.44 | 0.01
182 |  |  | ТП-37 РУ-0,4 кв ЩО-70 | Мурманская область, г. Кировск, в районе Кирова 25 | 12569 |  | 0.01 | 0.01
183 |  |  | ТП-4 ТМ-250/6 35942 | Мурманская область, г. Кировск, в районе Коашва | 35434 |  | 0.01 | 0.01
184 |  |  | ТП-4 ТМ250/6 35928 | Мурманская область, г. Кировск, в районе Коашва | 35433 |  | 0.01 | 0.01
185 |  |  | ТП-41 ЩО-70 | Мурманская область, г. Кировск, в районе Мира 3-5 | 34070 |  | 0.01 | 0.01
186 |  |  | ТП-46 КСО -366 | Мурманская область, г. Кировск, в районе Мира 17 | 11118 |  | 0.01 | 0.01
187 |  |  | ТП-46 КСО -366 | Мурманская область, г. Кировск, в районе Мира 17 | 11126 |  | 0.01 | 0.01
188 |  |  | ТП-46 ЩО-70 | Мурманская область, г. Кировск, в районе Мира 17 | 34073 |  | 10956.63 | 0.01
189 |  |  | ТП-49 ТМ-250/6 1106163 | Мурманская область, г. Кировск, в районе 50 Лет Октября 3 | 12467 |  | 0.01 | 0.01
190 |  |  | ТП-49 ТМ-250/6 1063763 | Мурманская область, г. Кировск, в районе 50 Лет Октября 3 | 35427 |  | 0.01 | 0.01
191 |  |  | ТП-49 ТМ-250/6 1059319 | Мурманская область, г. Кировск, в районе 50 Лет Октября 3 | 35426 |  | 0.01 | 0.01
192 |  |  | ТП-51 ТМГ -400/6 1143852 | Мурманская область, г. Кировск, в районе 50 Лет Октября 27 | 35429 |  | 0.01 | 0.01
193 |  |  | ТП-60 ТМ-400 1668 | Мурманская область, г. Кировск, в районе Управление ОАО Апатит | 11959 |  | 0.01 | 0.01
194 |  |  | ТП-60 ТМ-400 1513 | Мурманская область, г. Кировск, в районе Управление ОАО Апатит | 11940 |  | 0.01 | 0.01
195 |  |  | ТП-62 ТМ-160/6 772433 | Мурманская область, г. Кировск, в районе Ленинградская 16 | 11933 |  | 15292.08 | 0.01
196 |  |  | ТП-76 ТМ-400/6 1203194 | Мурманская область, г. Кировск, в районе Парковая Школа 3 | 35445 |  | 0.01 | 0.01
197 |  |  | ТП-76 РУ 6кв КСО-386 | Мурманская область, г. Кировск, в районе Парковая Школа 3 | 12583 |  | 19292.59 | 0.01
198 |  |  | ТП-76 РУ 04кв ЩО-70-1-33 | Мурманская область, г. Кировск, в районе Парковая Школа 3 | 12585 |  | 15012.87 | 0.01
199 |  |  | ТП-76 ТМ-400/6 1203363 | Мурманская область, г. Кировск, в районе Парковая Школа 3 | 35446 |  | 0.01 | 0.01
200 |  |  | ТП-80 КСО-386 | Мурманская область, г. Кировск, в районе Олимпийская 87 | 34071 |  | 0.01 | 0.01
201 |  |  | ТП-80 ТМ-250 8518820 | Мурманская область, г. Кировск, в районе Олимпийская 87 | 12300 |  | 0.01 | 0.01
202 |  |  | ТП-80 ТМ-250 8518535 | Мурманская область, г. Кировск, в районе Олимпийская 87 | 12319 |  | 0.01 | 0.01
203 |  |  | ТП-82 ТМ-630/6 дом 34 | Мурманская область, г. Кировск, в районе Мира Бассеин-шк.7 | 35438 |  | 0.01 | 0.01
204 |  |  | ТП-82 ТМ-630/6 308989 | Мурманская область, г. Кировск, в районе Мира Бассеин-шк.7 | 35437 |  | 0.01 | 0.01
205 |  |  | ТП-82 ТМ-250/6 20339 | Мурманская область, г. Кировск, в районе Мира Бассеин-шк.7 | 35440 |  | 0.01 | 0.01
206 |  |  | ТП-83 Обор 6кв КСО-386 | Мурманская область, г. Кировск, в районе Хибиногорская 21 | 17536 |  | 0.01 | 0.01
207 |  |  | ТП-83 Обор 6кв КСО-386 | Мурманская область, г. Кировск, в районе Хибиногорская 21 | 17535 |  | 0.01 | 0.01
208 |  |  | ТП-83 Обор 6кв КСО-386 | Мурманская область, г. Кировск, в районе Хибиногорская 21 | 17534 |  | 0.01 | 0.01
209 |  |  | ТП-83 Обор 6кв КСО-386 | Мурманская область, г. Кировск, в районе Хибиногорская 21 | 17533 |  | 0.01 | 0.01
210 |  |  | ТП-83 Обор 6кв КСО-386 | Мурманская область, г. Кировск, в районе Хибиногорская 21 | 17532 |  | 0.01 | 0.01
211 |  |  | ТП-83 Обор 6кв КСО-386 | Мурманская область, г. Кировск, в районе Хибиногорская 21 | 17516 |  | 0.01 | 0.01
212 |  |  | ТП-83 Обор 6кв КСО-386 | Мурманская область, г. Кировск, в районе Хибиногорская 21 | 17537 |  | 0.01 | 0.01
213 |  |  | ТП-83 Обор 04кв ЩО-70 | Мурманская область, г. Кировск, в районе Хибиногорская 21 | 17517 |  | 0.01 | 0.01
214 |  |  | ТП-83 Обор 04кв ЩО-70 | Мурманская область, г. Кировск, в районе Хибиногорская 21 | 17518 |  | 0.01 | 0.01
215 |  |  | ТП-83 Обор 04кв ЩО-70 | Мурманская область, г. Кировск, в районе Хибиногорская 21 | 17519 |  | 0.01 | 0.01
216 |  |  | ТП-83 Обор 04кв ЩО-70 | Мурманская область, г. Кировск, в районе Хибиногорская 21 | 17520 |  | 0.01 | 0.01
217 |  |  | ТП-83 Обор 04кв ЩО-70 | Мурманская область, г. Кировск, в районе Хибиногорская 21 | 17521 |  | 0.01 | 0.01
218 |  |  | ТП-83 Обор 04кв ЩО-70 | Мурманская область, г. Кировск, в районе Хибиногорская 21 | 17522 |  | 0.01 | 0.01
219 |  |  | ТП-83 Обор 04кв ЩО-70 | Мурманская область, г. Кировск, в районе Хибиногорская 21 | 17524 |  | 0.01 | 0.01
220 |  |  | ТП-83 Мост шинный ШМР-1 | Мурманская область, г. Кировск, в районе Хибиногорская 21 | 34068 |  | 27231.08 | 0.01
221 |  |  | ТП-83 КСО-386 | Мурманская область, г. Кировск, в районе Хибиногорская 21 | 34061 |  | 0.01 | 0.01
222 |  |  | ТП-83 КСО-366 | Мурманская область, г. Кировск, в районе Хибиногорская 21 | 34067 |  | 27189.44 | 0.01
223 |  |  | ТП-83 КСО-366 | Мурманская область, г. Кировск, в районе Хибиногорская 21 | 34066 |  | 27189.44 | 0.01
224 |  |  | ТП-83 КСО-366 | Мурманская область, г. Кировск, в районе Хибиногорская 21 | 34065 |  | 23549.17 | 0.01
225 |  |  | ТП-83 КСО-366 | Мурманская область, г. Кировск, в районе Хибиногорская 21 | 34064 |  | 23549.17 | 0.01
226 |  |  | ТП-83 КСО-366 | Мурманская область, г. Кировск, в районе Хибиногорская 21 | 34063 |  | 23549.17 | 0.01
227 |  |  | ТП-83 КСО-366 | Мурманская область, г. Кировск, в районе Хибиногорская 21 | 34062 |  | 23549.17 | 0.01
228 |  |  | ТП-88 ТМ-400/6 51997 | Мурманская область, г. Кировск, в районе Ленина 5б | 35448 |  | 0.01 | 0.01
229 |  |  | ТП-88 РУ-6кв КСО-386 | Мурманская область, г. Кировск, в районе Ленина 5б | 12597 |  | 0.01 | 0.01
230 |  |  | ТП-9 ТМ-630/6 7240 | Мурманская область, г. Кировск, в районе Автоколонна 1378 | 11297 |  | 0.01 | 0.01
231 |  |  | ТП-9 ТМ-630/6 6308 | Мурманская область, г. Кировск, в районе Автоколонна 1378 | 11295 |  | 0.01 | 0.01
232 |  |  | ТП-90 ТМ-630/6 807918 | Мурманская область, г. Кировск, в районе Ленинградская 11 | 35450 |  | 0.01 | 0.01
233 |  |  | ТП-90 ТМ-630/6 806757 | Мурманская область, г. Кировск, в районе Ленинградская 11 | 35449 |  | 0.01 | 0.01
234 |  |  | ТП-90 ТМ-320 890 | Мурманская область, г. Кировск, в районе Ленинградская 11 | 12483 |  | 0.01 | 0.01
235 |  |  | ТП-90 РУ-6кв КСО-366 | Мурманская область, г. Кировск, в районе Ленинградская 11 | 12603 |  | 39715.27 | 0.01
236 |  |  | КТП-160 ТСМА-160 170463 | Мурманская область, г. Кировск, в районе гора | 12427 |  | 0.01 | 0.01
237 |  |  | ТП-88 ТМ-400 51711 | Мурманская область, г. Кировск, в районе Ленина 5б | 11592 |  | 0.01 | 0.01
238 |  |  | ТП-83 ТМ-180 1937 | Мурманская область, г. Кировск, в районе Хибиногорская 21 | 12246 |  | 0.01 | 0.01
239 |  |  | ТП-82 КСО-366 | Мурманская область, г. Кировск, в районе Мира Бассеин-шк.7 | 34074 |  | 0.01 | 0.01
240 |  |  | ТП-79 ТМ-400 703601 | Мурманская область, г. Кировск, в районе Олимпийская 26 | 12289 |  | 0.01 | 0.01
241 |  |  | ТП-79 ТМ-400 1240 | Мурманская область, г. Кировск, в районе Олимпийская 26 | 12297 |  | 0.01 | 0.01
242 |  |  | ТП-78 ТМ-400 82845 | Мурманская область, г. Кировск, в районе Олимпийская 83-85 | 12270 |  | 0.01 | 0.01
243 |  |  | ТП-78 ТМ-400 82025 | Мурманская область, г. Кировск, в районе Олимпийская 83-85 | 12262 |  | 0.01 | 0.01
244 |  |  | ТП-77 ТМ-400 746578 | Мурманская область, г. Кировск, в районе Олимпийская | 12254 |  | 0.01 | 0.01
245 |  |  | ТП-75 ТМ-400 ТПХ | Мурманская область, г. Кировск, в районе Олимпийская 25 | 12220 |  | 0.01 | 0.01
246 |  |  | ТП-75 ТМ-400 746587 | Мурманская область, г. Кировск, в районе Олимпийская 25 | 12238 |  | 0.01 | 0.01
247 |  |  | ТП-74 ТМ-400 402144 | Мурманская область, г. Кировск, в районе Олимпийская 55-57 | 12211 |  | 0.01 | 0.01
248 |  |  | ТП-74 ТМ-250 475 | Мурманская область, г. Кировск, в районе Олимпийская 55-57 | 12203 |  | 0.01 | 0.01
249 |  |  | ТП-73 ТМ-400 3634 | Мурманская область, г. Кировск, в районе Олимпийская 42-44 | 12190 |  | 0.01 | 0.01
250 |  |  | ТП-73 ТМ-400 3564 | Мурманская область, г. Кировск, в районе Олимпийская 42-44 | 12181 |  | 0.01 | 0.01
251 |  |  | ТП-72 ТМ-250 667867 | Мурманская область, г. Кировск, в районе Олимпийская10 | 12165 |  | 0.01 | 0.01
252 |  |  | ТП-72 ТМ-250 667862 | Мурманская область, г. Кировск, в районе Олимпийская10 | 12173 |  | 0.01 | 0.01
253 |  |  | ТП-71 ТМ-400 402152 | Мурманская область, г. Кировск, в районе Олимпийская 14 | 12157 |  | 0.01 | 0.01
254 |  |  | ТП-71 ТМ-400 402148 | Мурманская область, г. Кировск, в районе Олимпийская 14 | 12149 |  | 0.01 | 0.01
255 |  |  | ТП-70 ТМ-400 22902 | Мурманская область, г. Кировск, в районе Спорткомплекс | 12130 |  | 0.01 | 0.01
256 |  |  | ТП-70 ТМ-400 117 | Мурманская область, г. Кировск, в районе Спорткомплекс | 12122 |  | 0.01 | 0.01
257 |  |  | ТП-69 ТМ-400 15586 | Мурманская область, г. Кировск, в районе Туркомплекс Хибины Ленинградская | 12114 |  | 0.01 | 0.01
258 |  |  | ТП-68 ТО-200 641779 | Мурманская область, г. Кировск, в районе Хибиногорская 41 | 12106 |  | 0.01 | 0.01
259 |  |  | ТП-68 ТМ-400 4443 | Мурманская область, г. Кировск, в районе Хибиногорская 41 | 12092 |  | 0.01 | 0.01
260 |  |  | ТП-67 ТМ-400 446357 | Мурманская область, г. Кировск, в районе Дзержинксого 9 | 12084 |  | 0.01 | 0.01
261 |  |  | ТП-67 ТМ-400 446212 | Мурманская область, г. Кировск, в районе Дзержинксого 9 | 12076 |  | 0.01 | 0.01
262 |  |  | ТП-66 ТМ-400 452043 | Мурманская область, г. Кировск, в районе Ленина 33 | 12050 |  | 0.01 | 0.01
263 |  |  | ТП-66 ТМ-400 452036 | Мурманская область, г. Кировск, в районе Ленина 33 | 12068 |  | 0.01 | 0.01
264 |  |  | ТП-65 ТМА-180 7618 | Мурманская область, г. Кировск, в районе Ленина 39 | 12041 |  | 0.01 | 0.01
265 |  |  | ТП-65 ТМ-400 34210 | Мурманская область, г. Кировск, в районе Ленина 39 | 12033 |  | 0.01 | 0.01
266 |  |  | ТП-64 ТМ-400 8095 | Мурманская область, г. Кировск, в районе Советской Конституции | 12025 |  | 0.01 | 0.01
267 |  |  | ТП-64 ТМ-400 129 | Мурманская область, г. Кировск, в районе Советской Конституции | 12017 |  | 0.01 | 0.01
268 |  |  | ТП-63 ТМ-400 22921 | Мурманская область, г. Кировск, в районе Ленинградская 24 | 12009 |  | 0.01 | 0.01
269 |  |  | ТП-63 ТМ-400 21082 | Мурманская область, г. Кировск, в районе Ленинградская 24 | 11991 |  | 0.01 | 0.01
270 |  |  | ТП-62 ТМ-400 20331 | Мурманская область, г. Кировск, в районе Ленинградская 16 | 11983 |  | 0.01 | 0.01
271 |  |  | ТП-61 ТМ-400 457737 | Мурманская область, г. Кировск, в районе Дзержинского 5 | 11967 |  | 0.01 | 0.01
272 |  |  | ТП-61 ТМ-180 601229 | Мурманская область, г. Кировск, в районе Дзержинского 5 | 11975 |  | 0.01 | 0.01
273 |  |  | ТП-56 ТМ-180 612082 | Мурманская область, г. Кировск, в районе Контора благоустройства | 11932 |  | 0.01 | 0.01
274 |  |  | ТП-55 ТМ-400 32933 | Мурманская область, г. Кировск, в районе Телецентр | 11916 |  | 0.01 | 0.01
275 |  |  | ТП-55 ТМ-400 19251 | Мурманская область, г. Кировск, в районе Телецентр | 11924 |  | 0.01 | 0.01
276 |  |  | ТП-55 Камеры КСО-366 | Мурманская область, г. Кировск, в районе Телецентр | 10758 |  | 0.01 | 0.01
277 |  |  | ТП-54 ТМ-630 12599 | Мурманская область, г. Кировск, в районе Водоканал | 11908 |  | 0.01 | 0.01
278 |  |  | ТП-50 ТСМА-180 30630 | Мурманская область, г. Кировск, в районе Мира 14 | 12470 |  | 0.01 | 0.01
279 |  |  | ТП-48 ТМА-180 1570 | Мурманская область, г. Кировск, в районе Лабунцова 9 | 11851 |  | 0.01 | 0.01
280 |  |  | ТП-47 ТСМА-320 26054 | Мурманская область, г. Кировск, в районе Кирова 51 | 11843 |  | 0.01 | 0.01
281 |  |  | ТП-47 ТМ-320/6 4610 | Мурманская область, г. Кировск, в районе Кирова 51 | 11791 |  | 0.01 | 0.01
282 |  |  | ТП-46 ТСМА-320 26012 | Мурманская область, г. Кировск, в районе Мира 17 | 11827 |  | 0.01 | 0.01
283 |  |  | ТП-46 ТМ-320 42531 | Мурманская область, г. Кировск, в районе Мира 17 | 11833 |  | 0.01 | 0.01
284 |  |  | ТП-45 ТСМА-400 6396 | Мурманская область, г. Кировск, в районе 50 Лет Октября | 11819 |  | 0.01 | 0.01
285 |  |  | ТП-45 ТМ-630 92480 | Мурманская область, г. Кировск, в районе 50 Лет Октября | 11800 |  | 0.01 | 0.01
286 |  |  | ТП-41 ТМ-320 32735 | Мурманская область, г. Кировск, в районе Мира 3-5 | 11789 |  | 0.01 | 0.01
287 |  |  | ТП-40 ТМА-180 1584 | Мурманская область, г. Кировск, в районе 25 км | 11768 |  | 0.01 | 0.01
288 |  |  | ТП-4 ТМ-400 7026 | Мурманская область, г. Кировск, в районе Вокзал ст.Кировск | 11274 |  | 0.01 | 0.01
289 |  |  | ТП-4 ТМ-400 15 | Мурманская область, г. Кировск, в районе Вокзал ст.Кировск | 11282 |  | 0.01 | 0.01
290 |  |  | ТП-39 ТМ-180 23156 | Мурманская область, г. Кировск, в районе Советская | 11754 |  | 0.01 | 0.01
291 |  |  | ТП-36 ТМ-400 24300 | Мурманская область, г. Кировск, в районе Титан | 11720 |  | 0.01 | 0.01
292 |  |  | ТП-36 ТМ-400 13980 | Мурманская область, г. Кировск, в районе Титан | 11711 |  | 0.01 | 0.01
293 |  |  | ТП-35 ТСМА-180 4480 | Мурманская область, г. Кировск, в районе Мира 2 | 11690 |  | 0.01 | 0.01
294 |  |  | ТП-35 ТМ-400 457902 | Мурманская область, г. Кировск, в районе Мира 2 | 11701 |  | 0.01 | 0.01
295 |  |  | ТП-34 ТСМА-400 19936 | Мурманская область, г. Кировск, в районе Кирова 17 | 11681 |  | 0.01 | 0.01
296 |  |  | ТП-32 ТМ-400 20315 | Мурманская область, г. Кировск, в районе Пронченка 25 км | 11665 |  | 0.01 | 0.01
297 |  |  | ТП-32 ТМ-315 65777 | Мурманская область, г. Кировск, в районе Пронченка 25 км | 11657 |  | 0.01 | 0.01
298 |  |  | ТП-31 ТМ-400 5123 | Мурманская область, г. Кировск, в районе Склады ОРСА Кондрикова | 11649 |  | 0.01 | 0.01
299 |  |  | ТП-31 ТМ-400 42 | Мурманская область, г. Кировск, в районе Склады ОРСА Кондрикова | 11630 |  | 0.01 | 0.01
300 |  |  | ТП-31 КСО-366 | Мурманская область, г. Кировск, в районе Склады ОРСА Кондрикова | 34075 |  | 0.01 | 0.01
301 |  |  | ТП-31 ВМГ133 | Мурманская область, г. Кировск, в районе Склады ОРСА Кондрикова | 11039 |  | 0.01 | 0.01
302 |  |  | ТП-31 ВМГ133 | Мурманская область, г. Кировск, в районе Склады ОРСА Кондрикова | 11038 |  | 0.01 | 0.01
303 |  |  | ТП-31 ВМГ133 | Мурманская область, г. Кировск, в районе Склады ОРСА Кондрикова | 11037 |  | 0.01 | 0.01
304 |  |  | ТП-30 ТМ-320 17923 | Мурманская область, г. Кировск, в районе Хибиногорская 29 | 12459 |  | 0.01 | 0.01
305 |  |  | ТП-3 ТМ-400 6409 | Мурманская область, г. Кировск, в районе Ленина 22 | 11266 |  | 0.01 | 0.01
306 |  |  | ТП-27 ТСМА-320 18630 | Мурманская область, г. Кировск, в районе 51 Лет Октября | 11576 |  | 0.01 | 0.01
307 |  |  | ТП-26 ТМ-180 28857 | Мурманская область, г. Кировск, в районе Ленина 9а | 11568 |  | 0.01 | 0.01
308 |  |  | ТП-26 ТМ-160 8567 | Мурманская область, г. Кировск, в районе пр.Ленина | 11550 |  | 0.01 | 0.01
309 |  |  | ТП-25 ТСМА-320 349 | Мурманская область, г. Кировск, в районе ул.Юбилейная | 11533 |  | 0.01 | 0.01
310 |  |  | ТП-25 ТСМА-320 12405 | Мурманская область, г. Кировск, в районе ул.Юбилейная | 11541 |  | 0.01 | 0.01
311 |  |  | ТП-24 ТСМА-320 14249 | Мурманская область, г. Кировск, в районе ул.Юбилейная | 11517 |  | 0.01 | 0.01
312 |  |  | ТП-22 ТМ-250/6 476387 | Мурманская область, г. Кировск, в районе пр.Ленина | 11495 |  | 0.01 | 0.01
313 |  |  | ТП-20 ТМ-400 24013 | Мурманская область, г. Кировск, в районе пр.Ленина | 11479 |  | 0.01 | 0.01
314 |  |  | ТП-2 ТТУ-А-315 67928 | Мурманская область, г. Кировск, в районе | 11231 |  | 0.01 | 0.01
315 |  |  | ТП-2 ТМ-400 6217 | Мурманская область, г. Кировск, в районе | 11240 |  | 0.01 | 0.01
316 |  |  | ТП-19 ТМ-400 6392 | Мурманская область, г. Кировск, в районе ул.Комсомольская | 11460 |  | 0.01 | 0.01
317 |  |  | ТП-18 ТМ-400 200 | Мурманская область, г. Кировск, в районе ул.Комсомольская | 11452 |  | 0.01 | 0.01
318 |  |  | ТП-18 ТМ-250 529160 | Мурманская область, г. Кировск, в районе ул.Комсомольская | 11444 |  | 0.01 | 0.01
319 |  |  | ТП-159 ТМ-400 463709 | Мурманская область, г. Кировск, в районе ул. Олимпийская, Южный склон горы Айкуавенчорр | 12426 |  | 0.01 | 0.01
320 |  |  | ТП-159 ТМ-400 459436 | Мурманская область, г. Кировск, в районе ул. Олимпийская, Южный склон горы Айкуавенчорр | 12425 |  | 0.01 | 0.01
321 |  |  | ТП-15 ТМ-250 1111 | Мурманская область, г. Кировск, в районе ул.Кирова | 11410 |  | 0.01 | 0.01
322 |  |  | ТП-15 ТМ-180 066 | Мурманская область, г. Кировск, в районе ул.Кирова | 11401 |  | 0.01 | 0.01
323 |  |  | ТП-14а ТМА-180 1905 | Мурманская область, г. Кировск, в районе ул.Кирова | 11398 |  | 0.01 | 0.01
324 |  |  | ТП-14а ТМ-400 494 | Мурманская область, г. Кировск, в районе ул.Кирова | 11380 |  | 0.01 | 0.01
325 |  |  | ТП-148 ТМ-320 600222 | Мурманская область, г. Кировск, в районе ул.Железнодорожная | 11614 |  | 0.01 | 0.01
326 |  |  | ТП-148 ТМ-320 1205 | Мурманская область, г. Кировск, в районе ул.Железнодорожная | 12408 |  | 0.01 | 0.01
327 |  |  | ТП-14 ТО 200 622578 | Мурманская область, г. Кировск, в районе ул. Советская | 11371 |  | 0.01 | 0.01
328 |  |  | ТП-13 ТМ-400 34256 | Мурманская область, г. Кировск, в районе ул.Комсомольская | 11363 |  | 0.01 | 0.01
329 |  |  | ТП-13 ТМ-400 34249 | Мурманская область, г. Кировск, в районе ул.Комсомольская | 11355 |  | 0.01 | 0.01
330 |  |  | ТП-12ТСМА-320 5132 | Мурманская область, г. Кировск, в районе ул.Кирова | 11347 |  | 0.01 | 0.01
331 |  |  | ТП-11 ЩО-59 | Мурманская область, г. Кировск, в районе пр.Ленина | 34076 |  | 0.01 | 0.01
332 |  |  | ТП-11 ТМ-400 33 | Мурманская область, г. Кировск, в районе пр.Ленина | 11339 |  | 0.01 | 0.01
333 |  |  | ТП-104 ТМ-320 1744 | Мурманская область, г. Кировск, в районе ул.Солнечная | 11312 |  | 0.01 | 0.01
334 |  |  | ТП-1 ТТУ-А-315 44039 | Мурманская область, г. Кировск, в районе ул..Хибиногорская | 11223 |  | 0.01 | 0.01
335 |  |  | РП-5 ТМ-400 4204 | Мурманская область, г. Кировск, в районе ул.Кирова | 11215 |  | 0.01 | 0.01
336 |  |  | РП-5 ТМ-320 27972 | Мурманская область, г. Кировск, в районе ул.Кирова | 11207 |  | 0.01 | 0.01
337 |  |  | РП-3 ТСМА-320 16474 | Мурманская область, г. Кировск, в районе ул.Лабунцова | 11185 |  | 0.01 | 0.01
338 |  |  | РП-3 ТМ-400 24341 | Мурманская область, г. Кировск, в районе ул.Лабунцова | 11193 |  | 0.01 | 0.01
339 |  |  | РП-3 КСО-266 | Мурманская область, г. Кировск, в районе ул.Лабунцова | 11053 |  | 0.01 | 0.01
340 |  |  | РП-3 КСО-266 | Мурманская область, г. Кировск, в районе ул.Лабунцова | 11045 |  | 0.01 | 0.01
341 |  |  | РП-2 ТМ-400 44023 | Мурманская область, г. Кировск, в районе ул.Олимпийская | 11177 |  | 0.01 | 0.01
342 |  |  | РП-2 ТМ-400 3648 | Мурманская область, г. Кировск, в районе ул.Олимпийская | 11169 |  | 0.01 | 0.01
343 |  |  | РП-1ТМ-320/6 1762 | Мурманская область, г. Кировск, в районе ул.Хибиногорская | 11150 |  | 0.01 | 0.01
344 |  |  | КТП-85 ТМ-180 34053 | Мурманская область, г. Кировск, в районе ул.Олимпийсмкая | 12327 |  | 0.01 | 0.01
345 |  |  | КТП-52 ТМ-180 30679 | Мурманская область, г. Кировск, в районе | 11860 |  | 0.01 | 0.01
346 |  |  | КТП-5 ТМ-400 89683 | Мурманская область, г. Кировск, в районе пр.Ленина | 11290 |  | 0.01 | 0.01
347 |  |  | КТП-23 ТМ-250 372833 | Мурманская область, г. Кировск, в районе очистных сооружений | 11509 |  | 0.01 | 0.01
348 |  |  | КТП-17 ТМ-320 17296 | Мурманская область, г. Кировск, в районе | 11436 |  | 0.01 | 0.01
349 |  |  | ТП-7 ТМ-630/6 75760 | Мурманская область, г. Кировск, в районе ул.Кондрикова | 35430 |  | 13503.69 | 0.01
350 |  |  | ТП-7 ТМ-250/6 1124629 | Мурманская область, г. Кировск, в районе ул.Кондрикова | 35439 |  | 0.01 | 0.01
351 |  |  | ТП-6 ТМ-250/6 1100730 | Мурманская область, г. Кировск, в районе н.п.Коашва | 35435 |  | 0.01 | 0.01
352 |  |  | ТП-6 ТМ-250 125237 | Мурманская область, г. Кировск, в районе н.п.Коашва | 35436 |  | 0.01 | 0.01
353 |  |  | ТП-38 ТМ-630 75776 | Мурманская область, г. Кировск, в районе н.п.Титан | 11738 |  | 0.01 | 0.01
354 |  |  | ТП-38 ТМ-630 308994 | Мурманская область, г. Кировск, в районе н.п.Титан | 11746 |  | 0.01 | 0.01
355 |  |  | РП-9 КСО-272 ЩО-70 | Мурманская область, г. Кировск, в районе н.п.Коашва | 11100 |  | 0.01 | 0.01
356 |  |  | КТП-21 ТМ-400 1510 | Мурманская область, г. Кировск, в районе | 11487 |  | 0.01 | 0.01
357 |  |  | ТП-81 ТМ-400/6 42253 | Мурманская область, г. Кировск, в районе ул. Олимпийская | 35431 |  | 0.01 | 0.01
358 |  |  | ТП-81 ТМ-400/6 42249 | Мурманская область, г. Кировск, в районе ул. Олимпийская | 35432 |  | 0.01 | 0.01
359 |  |  | Трансформатор ТМН-10000/35-72У1 ПС-355 Т-2 | Мурманская область, г. Кировск, в районе н.п.Коашва | 40086500 |  | 710837.75 | 651601.25
360 |  |  | Трансформатор ТМН-10000/35-72У1 ПС-355 Т-1 | Мурманская область, г. Кировск, в районе н.п.Коашва | 40086600 |  | 710837.75 | 651601.25
361 |  |  | Щит управления ПС-355 35/6КВ | Мурманская область, г. Кировск, в районе н.п.Коашва | 40218300 |  | 443245.75 | 365025.85
362 |  |  | Открытое распредустройство 35 кВ ПС-355 | Мурманская область, г. Кировск, в районе н.п.Коашва | 40218800 |  | 191246.25 | 175309.05
363 |  |  | Распредустройство 6 кВ ПС-355 | Мурманская область, г. Кировск, в районе н.п.Коашва | 40218900 |  | 931539.5 | 853911.2
364 |  |  | Шкаф оперативного тока ШОТ-10-220-2-20-12-1-1-2-31-УХЛ4 | Мурманская область, г. Кировск, в районе | 40732311 |  | 335711.55 | 276468.3
365 |  |  | Масляный выключатель С-35-630-10 с приводом ПС-355 | Мурманская область, г. Кировск, в районе н.п.Коашва | 40218100 |  | 41223.5 | 37788.2
366 |  |  | Масляный выключатель С-35-630-10 с приводом ПС-355 | Мурманская область, г. Кировск, в районе н.п.Коашва | 40218200 |  | 41223.5 | 37788.2
367 |  |  | Трансформатор ТМГ 400/6- У1 в ТП-25 | Мурманская область, г. Кировск, в районе ул.Юбилейная | 20230223 |  | 0.01 | 0.01
368 |  |  | Трансформатор ТМГ 400/10- У1 в ТП-66 | Мурманская область, г. Кировск, в районе пр.Ленина | 20230224 |  | 0.01 | 0.01
369 |  |  | Трансформатор ТМГ 400/10- У1 в ТП-11а | Мурманская область, г. Кировск, в районе пр.Ленина | 20230225 |  | 0.01 | 0.01
370 |  |  | Трансформатор ТМГ 400/6- У1 в ТП-30а | Мурманская область, г. Кировск, в районе ул.Хибиногорская | 20230226 |  | 0.01 | 0.01
371 |  |  | Трансформатор ТМГ 400/6- У1 в ТП-30а | Мурманская область, г. Кировск, в районе ул.Хибиногорская | 20230227 |  | 0.01 | 0.01
372 |  |  | Трансформатор ТМГ-11 400/10 в ТП-2 (р-он Ленина, 16) | Мурманская область, г. Кировск, в районе пр.Ленина | 20230228 |  | 0.01 | 0.01
373 |  |  | Трансформатор ТМГ-11 400/10 в ТП-12 (р-он Кирова, 16) | Мурманская область, г. Кировск, в районе ул. Кирова | 20230229 |  | 0.01 | 0.01
374 |  |  | РП-2 РУ-6кВ | Мурманская область, г. Кировск, в районе | 30/2017 |  | 4154096.59 | 2210192.48
375 |  |  | РП-2 РУ-6кВ I с.ш. | Мурманская область, г. Кировск, в районе | 2018-08-01 |  | 4730159.18 | 3127160.92
376 |  |  | Трансформатор ТМГ-400 | Мурманская область, г. Кировск, в районе пр.Ленина | 2/2022 |  | 309166.67 | 284691.06
377 |  |  | Поиск-410 Мастер (2) с дефектоискателем Поиск-310Д-2М и КО-29 | Мурманская область, г. Кировск, в районе ул.Лабунцова | 2014/3 |  | 43898.31 | 0.01
378 |  |  | Омметр Виток (с комбинированным питанием) с кабелем исполнение 1 | Мурманская область, г. Кировск, в районе ул.Лабунцова | 2014/2 |  | 55006 | 0.01
379 |  |  | Комплект для испытания автоматических выключателей РТ-2048-01 до 1 кА | Мурманская область, г. Кировск, в районе ул.Лабунцова | 2014/1 |  | 55550.85 | 0.01
380 |  |  | Измеритель цифровой РЕЙС-105м | Мурманская область, г. Кировск, в районе ул.Лабунцова | 9955 |  | 45211.86 | 0.01
381 |  |  | Персональный компьютер С2Q 9505/Asus P5Q-E/2x2G/1T/DVD+-RW/GF GTS 250 512M/INWIN J649 | Мурманская область, г. Кировск, в районе ул.Лабунцова | 9998 |  | 31105.08 | 0.01
382 |  |  | Анализатор качества электроэнергии ПАРМАРК 6.05М | Мурманская область, г. Кировск, ул. Лабунцова, д.9 | 10023471 |  | 50847.46 | 0.01
383 |  |  | Измеритель MZC-303Е | Мурманская область, г. Кировск, ул. Лабунцова, д.9 | 10023449 |  | 26016.95 | 0.01
384 |  |  | Устройство механ. дистанцион. прокола кабеля УМПК | Мурманская область, г. Кировск, ул. Лабунцова, д.9 | 10023443 |  | 33050.85 | 0.01
385 |  |  | ПК S478 Pentium Prescoft 4 3 | Мурманская область, г. Кировск, ул. Лабунцова, д.9 | 67 |  | 20559.32 | 0.01
386 |  |  | Офисная мебель | Мурманская область, г. Кировск, ул. Лабунцова, д.9 | 39 |  | 38000 | 0.01
387 |  |  | Телеф. Станц. Mini - АТС Panasonic КХ ТА 616 RU | Мурманская область, г. Кировск, ул. Лабунцова, д.9 | 16 |  | 14406.78 | 0.01
388 |  |  | ПК Р4 1,7С 128/40/64 GF 4 | Мурманская область, г. Кировск, ул. Лабунцова, д.9 | 2 |  | 13126.69 | 0.01
389 |  |  | Пресс ручной СТ 120 матрица для опрессовки СТ 121, СТ 122 | Мурманская область, г. Кировск, ул. Лабунцова, д.9 | 50574 |  | 41491.23 | 0.01
390 |  |  | Приемник ТМ-5 | Мурманская область, г. Кировск, ул. Лабунцова, д.9 | 50569 |  | 26065.6 | 0.01
391 |  |  | Трансформатор сварочный ТДМ-500 СУ | Мурманская область, г. Кировск, в районе ул.Лабунцова | 50572 |  | 16156.7 | 0.01
392 |  |  | Прибор РПСК1-17 12 В КС-2561 | Мурманская область, г. Кировск, в районе ул.Лабунцова | 49275 |  | 14103.76 | 0.01
393 |  |  | Прибор ОПГ ПС 60 Д1-У1 ПА-17А | Мурманская область, г. Кировск, в районе ул.Лабунцова | 492810 |  | 11658.45 | 0.01
394 |  |  | Шкаф офисный | Мурманская область, г. Кировск, ул. Лабунцова, д.9 | 50501 |  | 10465.96 | 0.01
395 |  |  | Мебель офисная комплект | Мурманская область, г. Кировск, ул. Лабунцова, д.9 | 13896 |  | 20288.67 | 0.01
396 |  |  | Балон пропановый 27 л с вентилем ВБ-2 и воротником для переноски, 00-00000807 | Мурманская область, г. Кировск, ул. Лабунцова, д.9 | 00-00000807 |  | 2600 | 0.01
397 |  |  | Балон пропановый 27 л с вентилем ВБ-2 и воротником для переноски, 00-00000808 | Мурманская область, г. Кировск, ул. Лабунцова, д.9 | 00-00000808 |  | 2600 | 0.01
398 |  |  | Стеллаж книжный двухсекционный, МЦ10157 | Мурманская область, г. Кировск, ул. Лабунцова, д.9 | МЦ10157 |  | 360 | 0.01
399 |  |  | Вешалка для одежды, МЦ10229 | Мурманская область, г. Кировск, ул. Лабунцова, д.9 | МЦ10229 |  | 0.01 | 0.01
400 |  |  | Вешалка для одежды, МЦ10001 | Мурманская область, г. Кировск, ул. Лабунцова, д.9 | МЦ10001 |  | 0.01 | 0.01
401 |  |  | Вешалка для одежды, МЦ10230 | Мурманская область, г. Кировск, ул. Лабунцова, д.9 | МЦ10230 |  | 0.01 | 0.01
402 |  |  | Зеркало круглое, МЦ10156 | Мурманская область, г. Кировск, ул. Лабунцова, д.9 | МЦ10156 |  | 0.01 | 0.01
403 |  |  | Книжный шкаф, МЦ20002 | Мурманская область, г. Кировск, ул. Лабунцова, д.9 | МЦ20002 |  | 0.01 | 0.01
404 |  |  | Кресло компьютерное, МЦ10050 | Мурманская область, г. Кировск, ул. Лабунцова, д.9 | МЦ10050 |  | 0.01 | 0.01
405 |  |  | Кресло компьютерное, МЦ10217 | Мурманская область, г. Кировск, ул. Лабунцова, д.9 | МЦ10217 |  | 0.01 | 0.01
406 |  |  | Кресло мягкое (тканевое), МЦ10232 | Мурманская область, г. Кировск, ул. Лабунцова, д.9 | МЦ10232 |  | 0.01 | 0.01
407 |  |  | Подставка под системный блок, МЦ10462 | Мурманская область, г. Кировск, ул. Лабунцова, д.9 | МЦ10462 |  | 1134 | 0.01
408 |  |  | Подставка под системный блок, МЦ10463 | Мурманская область, г. Кировск, ул. Лабунцова, д.9 | МЦ10463 |  | 1134 | 0.01
409 |  |  | Подставка под системный блок, МЦ30054 | Мурманская область, г. Кировск, ул. Лабунцова, д.9 | МЦ30054 |  | 0.01 | 0.01
410 |  |  | Приставка к письменному столу, МЦ10039 | Мурманская область, г. Кировск, ул. Лабунцова, д.9 | МЦ10039 |  | 0.01 | 0.01
411 |  |  | Стеллаж, МЦ30060 | Мурманская область, г. Кировск, ул. Лабунцова, д.9 | МЦ30060 |  | 0.01 | 0.01
412 |  |  | Стенка книжная двухсекционная, МЦ10139 | Мурманская область, г. Кировск, ул. Лабунцова, д.9 | МЦ10139 |  | 0.01 | 0.01
413 |  |  | Стол дидактический, МЦ10435 | Мурманская область, г. Кировск, ул. Лабунцова, д.9 | МЦ10435 |  | 4493.97 | 0.01
414 |  |  | Стол офисный письменный, МЦ10455 | Мурманская область, г. Кировск, ул. Лабунцова, д.9 | МЦ10455 |  | 4000 | 0.01
415 |  |  | Стол письменный безтумбовый (большой), МЦ10088 | Мурманская область, г. Кировск, ул. Лабунцова, д.9 | МЦ10088 |  | 600 | 0.01
416 |  |  | Стол письменный безтумбовый, МЦ10165 | Мурманская область, г. Кировск, ул. Лабунцова, д.9 | МЦ10165 |  | 600 | 0.01
417 |  |  | Стол письменный безтумбовый, МЦ10166 | Мурманская область, г. Кировск, ул. Лабунцова, д.9 | МЦ10166 |  | 600 | 0.01
418 |  |  | Стол письменный безтумбовый, МЦ10181 | Мурманская область, г. Кировск, ул. Лабунцова, д.9 | МЦ10181 |  | 720 | 0.01
419 |  |  | Стол письменный безтумбовый, МЦ10243 | Мурманская область, г. Кировск, ул. Лабунцова, д.9 | МЦ10243 |  | 600 | 0.01
420 |  |  | Стол письменный однатумбовый, МЦ10193 | Мурманская область, г. Кировск, ул. Лабунцова, д.9 | МЦ10193 |  | 720 | 0.01
421 |  |  | Стол письменный однатумбовый, МЦ10194 | Мурманская область, г. Кировск, ул. Лабунцова, д.9 | МЦ10194 |  | 720 | 0.01
422 |  |  | Стол письменный однотумбный с полкой, МЦ20027 | Мурманская область, г. Кировск, ул. Лабунцова, д.9 | МЦ20027 |  | 720 | 0.01
423 |  |  | Стол письменный однотумбный, МЦ10005 | Мурманская область, г. Кировск, ул. Лабунцова, д.9 | МЦ10005 |  | 720 | 0.01
424 |  |  | Стол письменный однотумбный, МЦ10006 | Мурманская область, г. Кировск, ул. Лабунцова, д.9 | МЦ10006 |  | 720 | 0.01
425 |  |  | Стол письменный однотумбный, МЦ10007 | Мурманская область, г. Кировск, ул. Лабунцова, д.9 | МЦ10007 |  | 0.01 | 0.01
426 |  |  | Стол письменный однотумбный, МЦ10208 | Мурманская область, г. Кировск, ул. Лабунцова, д.9 | МЦ10208 |  | 0.01 | 0.01
427 |  |  | Стол письменный однотумбный, МЦ20010 | Мурманская область, г. Кировск, ул. Лабунцова, д.9 | МЦ20010 |  | 0.01 | 0.01
428 |  |  | Стол письменный однотумбный, МЦ30026 | Мурманская область, г. Кировск, ул. Лабунцова, д.9 | МЦ30026 |  | 0.01 | 0.01
429 |  |  | Стол письменный с поворотным модулем (двухтумбовый), МЦ10144 | Мурманская область, г. Кировск, ул. Лабунцова, д.9 | МЦ10144 |  | 0.01 | 0.01
430 |  |  | Стол письменный с поворотным модулем, МЦ10164 | Мурманская область, г. Кировск, ул. Лабунцова, д.9 | МЦ10164 |  | 0.01 | 0.01
431 |  |  | Стол письменный с полкой, МЦ10242 | Мурманская область, г. Кировск, ул. Лабунцова, д.9 | МЦ10242 |  | 0.01 | 0.01
432 |  |  | Стол письменный, МЦ10028 | Мурманская область, г. Кировск, ул. Лабунцова, д.9 | МЦ10028 |  | 600 | 0.01
433 |  |  | Стол письменный, МЦ30004 | Мурманская область, г. Кировск, ул. Лабунцова, д.9 | МЦ30004 |  | 600 | 0.01
434 |  |  | Столик, МЦ10093 | Мурманская область, г. Кировск, ул. Лабунцова, д.9 | МЦ10093 |  | 0.01 | 0.01
435 |  |  | Стул мягкий (черный), МЦ10008 | Мурманская область, г. Кировск, ул. Лабунцова, д.9 | МЦ10008 |  | 120 | 0.01
436 |  |  | Стул мягкий (черный), МЦ10009 | Мурманская область, г. Кировск, ул. Лабунцова, д.9 | МЦ10009 |  | 120 | 0.01
437 |  |  | Стул мягкий (черный), МЦ10036 | Мурманская область, г. Кировск, ул. Лабунцова, д.9 | МЦ10036 |  | 120 | 0.01
438 |  |  | Стул мягкий (черный), МЦ10089 | Мурманская область, г. Кировск, ул. Лабунцова, д.9 | МЦ10089 |  | 120 | 0.01
439 |  |  | Стул мягкий (черный), МЦ10090 | Мурманская область, г. Кировск, ул. Лабунцова, д.9 | МЦ10090 |  | 120 | 0.01
440 |  |  | Стул мягкий (черный), МЦ10120 | Мурманская область, г. Кировск, ул. Лабунцова, д.9 | МЦ10120 |  | 120 | 0.01
441 |  |  | Стул мягкий, МЦ10190 | Мурманская область, г. Кировск, ул. Лабунцова, д.9 | МЦ10190 |  | 0.01 | 0.01
442 |  |  | Стул полумягкий, МЦ10215 | Мурманская область, г. Кировск, ул. Лабунцова, д.9 | МЦ10215 |  | 0.01 | 0.01
443 |  |  | Тумба офисная закрытая, МЦ10453 | Мурманская область, г. Кировск, ул. Лабунцова, д.9 | МЦ10453 |  | 7300 | 0.01
444 |  |  | Тумбочка (2 ящ.), МЦ10256 | Мурманская область, г. Кировск, ул. Лабунцова, д.9 | МЦ10256 |  | 0.01 | 0.01
445 |  |  | Тумбочка (3 ящ.), МЦ10004 | Мурманская область, г. Кировск, ул. Лабунцова, д.9 | МЦ10004 |  | 0.01 | 0.01
446 |  |  | Тумбочка, МЦ10200 | Мурманская область, г. Кировск, ул. Лабунцова, д.9 | МЦ10200 |  | 0.01 | 0.01
447 |  |  | Тумбочка, МЦ30010 | Мурманская область, г. Кировск, ул. Лабунцова, д.9 | МЦ30010 |  | 0.01 | 0.01
448 |  |  | Тумбочка, МЦ30012 | Мурманская область, г. Кировск, ул. Лабунцова, д.9 | МЦ30012 |  | 0.01 | 0.01
449 |  |  | Шкаф деревянный со стеклянной дверцей, МЦ10308 | Мурманская область, г. Кировск, ул. Лабунцова, д.9 | МЦ10308 |  | 0.01 | 0.01
450 |  |  | Шкаф деревянный со стеклянной дверью, МЦ10239 | Мурманская область, г. Кировск, ул. Лабунцова, д.9 | МЦ10239 |  | 0.01 | 0.01
451 |  |  | Шкаф книжный 3хсекционный, МЦ10002 | Мурманская область, г. Кировск, ул. Лабунцова, д.9 | МЦ10002 |  | 600 | 0.01
452 |  |  | Шкаф однотумбный, МЦ10187 | Мурманская область, г. Кировск, ул. Лабунцова, д.9 | МЦ10187 |  | 0.01 | 0.01
453 |  |  | Шкаф платяной угловой, МЦ10140 | Мурманская область, г. Кировск, ул. Лабунцова, д.9 | МЦ10140 |  | 0.01 | 0.01
454 |  |  | Шкаф платяной, МЦ10081 | Мурманская область, г. Кировск, ул. Лабунцова, д.9 | МЦ10081 |  | 660 | 0.01
455 |  |  | Шкаф платяной, МЦ10176 | Мурманская область, г. Кировск, ул. Лабунцова, д.9 | МЦ10176 |  | 660 | 0.01
456 |  |  | Шкаф платяной, МЦ10186 | Мурманская область, г. Кировск, ул. Лабунцова, д.9 | МЦ10186 |  | 660 | 0.01
457 |  |  | Шкаф полузакрытый, МЦ10452 | Мурманская область, г. Кировск, ул. Лабунцова, д.9 | МЦ10452 |  | 11500 | 0.01
458 |  |  | Баллон пропан 12 л вентиль, МЦ40023 | Мурманская область, г. Кировск, ул. Лабунцова, д.9 | МЦ40023 |  | 2279.66 | 0.01
459 |  |  | Баллон пропан 5 л вентиль, МЦ10351 | Мурманская область, г. Кировск, ул. Лабунцова, д.9 | МЦ10351 |  | 1501.7 | 0.01
460 |  |  | Баллон пропан 5 л вентиль, МЦ10352 | Мурманская область, г. Кировск, ул. Лабунцова, д.9 | МЦ10352 |  | 1501.69 | 0.01
461 |  |  | Бензопила РТ3816, 00-00000282 | Мурманская область, г. Кировск, ул. Лабунцова, д.9 | 00-00000282 |  | 7800 | 0.01
462 |  |  | Бинокль для туризма МЦ20361 | Мурманская область, г. Кировск, ул. Лабунцова, д.9 | МЦ20361 |  | 2952 | 0.01
463 |  |  | Захват для подъема барабанов с канатн стропом 3Бк-3,2, МЦ20310 | Мурманская область, г. Кировск, ул. Лабунцова, д.9 | МЦ20310 |  | 3457.63 | 0.01
464 |  |  | Измеритель параметров УЗО ПЗО-500 ПРО, МЦ 20166 | Мурманская область, г. Кировск, ул. Лабунцова, д.9 | МЦ 20166 |  | 18635.59 | 0.01
465 |  |  | Инструмент для скручивания проводов, МЦ20186 | Мурманская область, г. Кировск, ул. Лабунцова, д.9 | МЦ20186 |  | 10395 | 0.01
466 |  |  | Клещи-индуктор КИ-90, МЦ20170 | Мурманская область, г. Кировск, ул. Лабунцова, д.9 | МЦ20170 |  | 3305.08 | 0.01
467 |  |  | Клещи-отборник КО-90, МЦ20169 | Мурманская область, г. Кировск, ул. Лабунцова, д.9 | МЦ20169 |  | 3305.08 | 0.01
468 |  |  | Когти монтерские КМ-1 с ремнями, | Мурманская область, г. Кировск, ул. Лабунцова, д.9 |  |  | 1560.17 | 0.01
469 |  |  | Когти монтерские КМ-2 с ремнями | Мурманская область, г. Кировск, ул. Лабунцова, д.9 |  |  | 1642.37 | 0.01
470 |  |  | Лазы монтерские с шипами МЦ20382 | Мурманская область, г. Кировск, ул. Лабунцова, д.9 | МЦ20382 |  | 6103.33 | 0.01
471 |  |  | Набор инструментов, МЦ20354 | Мурманская область, г. Кировск, ул. Лабунцова, д.9 | МЦ20354 |  | 3728 | 0.01
472 |  |  | Набор инструментов, МЦ20355 | Мурманская область, г. Кировск, ул. Лабунцова, д.9 | МЦ20355 |  | 3728 | 0.01
473 |  |  | Набор инструментов, МЦ20363 | Мурманская область, г. Кировск, ул. Лабунцова, д.9 | МЦ20363 |  | 1860 | 0.01
474 |  |  | Насос дренажныйдля грязной воды,МЦ20356 | Мурманская область, г. Кировск, ул. Лабунцова, д.9 | МЦ20356 |  | 8348 | 0.01
475 |  |  | Преобразователь интерфейса ПИ-2 (RS-485/USB 1.1), МЦ10337 | Мурманская область, г. Кировск, ул. Лабунцова, д.9 | МЦ10337 |  | 2117.8 | 0.01
476 |  |  | Пресс гидравлический 425мм обжимной МЦ20368 | Мурманская область, г. Кировск, ул. Лабунцова, д.9 | МЦ20368 |  | 4002.5 | 0.01
477 |  |  | Пресс-клещи МЦ20360 | Мурманская область, г. Кировск, ул. Лабунцова, д.9 | МЦ20360 |  | 2131.67 | 0.01
478 |  |  | Строп текстильный 4т 6м МЦ20370 | Мурманская область, г. Кировск, ул. Лабунцова, д.9 | МЦ20370 |  | 1984.17 | 0.01
479 |  |  | Строп текстильный 4т 6м МЦ20371 | Мурманская область, г. Кировск, ул. Лабунцова, д.9 | МЦ20371 |  | 1984.17 | 0.01
480 |  |  | Фонарик налобный МЦ20358 | Мурманская область, г. Кировск, ул. Лабунцова, д.9 | МЦ20358 |  | 1950 | 0.01
481 |  |  | Видеорегистратор + карта памяти, МЦ30100 | Мурманская область, г. Кировск, ул. Лабунцова, д.9 | МЦ30100 |  | 4805.08 | 0.01
482 |  |  | Видеорегистратор + карта памяти, МЦ30101 | Мурманская область, г. Кировск, ул. Лабунцова, д.9 | МЦ30101 |  | 4805.08 | 0.01
483 |  |  | Видеорегистратор + карта памяти, МЦ30102 | Мурманская область, г. Кировск, ул. Лабунцова, д.9 | МЦ30102 |  | 4805.08 | 0.01
484 |  |  | Видеорегистратор + карта памяти, МЦ30103 | Мурманская область, г. Кировск, ул. Лабунцова, д.9 | МЦ30103 |  | 4805.08 | 0.01
485 |  |  | Видеорегистратор + карта памяти, МЦ30104 | Мурманская область, г. Кировск, ул. Лабунцова, д.9 | МЦ30104 |  | 4805.08 | 0.01
486 |  |  | Видеорегистратор + карта памяти, МЦ30105 | Мурманская область, г. Кировск, ул. Лабунцова, д.9 | МЦ30105 |  | 4805.08 | 0.01
487 |  |  | Модуль мониторинга, МЦ30108 | Мурманская область, г. Кировск, ул. Лабунцова, д.9 | МЦ30108 |  | 4800 | 0.01
488 |  |  | Модуль мониторинга, МЦ30109 | Мурманская область, г. Кировск, ул. Лабунцова, д.9 | МЦ30109 |  | 4800 | 0.01
|  |  | ИТОГО: |  |  |  | 29132660.76 | 14404224.91

## наружное освещение (hidden)
Наименование учреждения (балансодержатель) | Реестровый номер | Наименование объекта | Адрес (местоположение) объекта | Балансовая стоимость (руб. коп) | Начисленная амортизация (руб. коп) | Краткая характеристика | Площадь, м² | Инвентарный номер | дата, № паспорта ГУПТИ | Кадастровый номер объекта недвижимости | Кадастровая стоимость объекта недвижимости (руб.коп.) | Площадь земельного участка под объектом | Кадастровый номер земельного участка | № свидетельства о регистрации права муниципальной собственности | Дата свидетельства о регистрации права муниципальной собственности | Дата принятия к учёту и наименование вещных прав | Выбытие, причина | [5 empty] | Примечание
[17 empty] | Списано |  | Приватизировано |  | Передано в обл. или фед. собственность
[17 empty] | дата списания | № и дата документа | Дата списания | Номер и дата договора, наименование покупателя | Дата списания | Дата и номер документов
2 | 3 | 4 | 5 | 6 | 7 | 8 | 9 | 10 | 11 | 12 | 13 | 14 | 15 | 16 | 17 | 18 | 19 | 20 | 21 | 22 | 23 | 24 | 25
МУП "КГЭС" | 10033 | Сети наружного освещения | Кирова, 27а (СОШ №2) | 307135.21 | 0 | Количество опор - 15, количество светильников - 33 |  | 20200008 | [14 empty] | Внесено в Реестр на основании Расплоряжения КУМС от 04.02.2020 № 18 (по итогам проведенной инвентаризации объектов благоустройства). Изменена балансовая стоимость на основании Распоряжения КУМС от 01.06.2020 № 80. Передано в оперативное управление МКУ "УКГХ" на основание Распоряжения КУМС от 17.06.2020 № 88. Распоряжением о внесении изменений в реестр № 156 от 06.09.2021 внесены изменения в части балансовой стоимости. Изъято распоряжением от 28.02.2022 № 35, передано на праве хозяйственного ведения МУП КГЭС постановлением от 03.03.2022 № 340
МУП "КГЭС" | 10034 | Сети наружного освещения | Коашва, 3 (СОШ №10) | 1 | 0 | Количество опор - 13, количество светильников - 13 |  | 20200009 | [14 empty] | Внесено в Реестр на основании Расплоряжения КУМС от 04.02.2020 № 18 (по итогам проведенной инвентаризации объектов благоустройства). Изменена балансовая стоимость на основании Распоряжения КУМС от 01.06.2020 № 80. Передано в оперативное управление МКУ "УКГХ" на основание Распоряжения КУМС от 17.06.2020 № 88. Изъято распоряжением от 28.02.2022 № 35, передано на праве хозяйственного ведения МУП КГЭС постановлением от 03.03.2022 № 340
МУП "КГЭС" | 10035 | Сети наружного освещения | Олимпийская, 33 (МБДОУ № 1) | 1 | 0 | Количество опор - 6, количество светильников - 10 |  | 20200010 | [14 empty] | Внесено в Реестр на основании Расплоряжения КУМС от 04.02.2020 № 18 (по итогам проведенной инвентаризации объектов благоустройства). Изменена балансовая стоимость на основании Распоряжения КУМС от 01.06.2020 № 80. Передано в оперативное управление МКУ "УКГХ" на основание Распоряжения КУМС от 17.06.2020 № 88. Изъято распоряжением от 28.02.2022 № 35, передано на праве хозяйственного ведения МУП КГЭС постановлением от 03.03.2022 № 340
МУП "КГЭС" | 10036 | Сети наружного освещения | Ленина, 39а (МБДОУ № 1) | 190347.13 | 0 | Количество опор -7, количество светильников - 11 |  | 20200011 | [14 empty] | Внесено в Реестр на основании Расплоряжения КУМС от 04.02.2020 № 18 (по итогам проведенной инвентаризации объектов благоустройства). Изменена балансовая стоимость на основании Распоряжения КУМС от 01.06.2020 № 80. Передано в оперативное управление МКУ "УКГХ" на основание Распоряжения КУМС от 17.06.2020 № 88. Распоряжением о внесении изменений в реестр № 156 от 06.09.2021 внесены изменения в части балансовой стоимости. Изъято распоряжением от 28.02.2022 № 35, передано на праве хозяйственного ведения МУП КГЭС постановлением от 03.03.2022 № 340.
МУП "КГЭС" | 10037 | Сети наружного освещения | Солнечная, 8 (МБДОУ № 1) | 242495.83 | 0 | Количество опор -10, количество светильников - 13 |  | 20200012 | [14 empty] | Внесено в Реестр на основании Расплоряжения КУМС от 04.02.2020 № 18 (по итогам проведенной инвентаризации объектов благоустройства). Изменена балансовая стоимость на основании Распоряжения КУМС от 01.06.2020 № 80. Передано в оперативное управление МКУ "УКГХ" на основание Распоряжения КУМС от 17.06.2020 № 88. Распоряжением о внесении изменений в реестр № 156 от 06.09.2021 внесены изменения в части балансовой стоимости.Изъято распоряжением от 28.02.2022 № 35, передано на праве хозяйственного ведения МУП КГЭС постановлением от 03.03.2022 № 340
МУП "КГЭС" | 10038 | Сети наружного освещения | Кирова, 40 (МБДОУ № 4) | 166942.51 | 0 | Количество опор -10, количество светильников - 10 |  | 20200013 | [14 empty] | Внесено в Реестр на основании Расплоряжения КУМС от 04.02.2020 № 18 (по итогам проведенной инвентаризации объектов благоустройства). Изменена балансовая стоимость на основании Распоряжения КУМС от 01.06.2020 № 80. Передано в оперативное управление МКУ "УКГХ" на основание Распоряжения КУМС от 17.06.2020 № 88.Распоряжением о внесении изменений в реестр № 156 от 06.09.2021 внесены изменения в части балансовой стоимости. Изъято распоряжением от 28.02.2022 № 35, передано на праве хозяйственного ведения МУП КГЭС постановлением от 03.03.2022 № 340
МУП "КГЭС" | 10039 | Сети наружного освещения | Комсомольская, 11 (МБДОУ № 4) | 194097.17 | 0 | Количество опор -6, количество светильников - 6 |  | 20200014 | [14 empty] | Внесено в Реестр на основании Расплоряжения КУМС от 04.02.2020 № 18 (по итогам проведенной инвентаризации объектов благоустройства). Изменена балансовая стоимость на основании Распоряжения КУМС от 01.06.2020 № 80. Передано в оперативное управление МКУ "УКГХ" на основание Распоряжения КУМС от 17.06.2020 № 88.Распоряжением о внесении изменений в реестр № 156 от 06.09.2021 внесены изменения в части балансовой стоимости.Изъято распоряжением от 28.02.2022 № 35, передано на праве хозяйственного ведения МУП КГЭС постановлением от 03.03.2022 № 340
МУП "КГЭС" | 10040 | Сети наружного освещения | Ленина, 13а (МБДОУ № 5) | 169502.68 | 0 | Количество опор -6, количество светильников - 10 |  | 20200015 | [14 empty] | Внесено в Реестр на основании Расплоряжения КУМС от 04.02.2020 № 18 (по итогам проведенной инвентаризации объектов благоустройства). Изменена балансовая стоимость на основании Распоряжения КУМС от 01.06.2020 № 80. Передано в оперативное управление МКУ "УКГХ" на основание Распоряжения КУМС от 17.06.2020 № 88.Распоряжением о внесении изменений в реестр № 156 от 06.09.2021 внесены изменения в части балансовой стоимости. Изъято распоряжением от 28.02.2022 № 35, передано на праве хозяйственного ведения МУП КГЭС постановлением от 03.03.2022 № 340
МУП "КГЭС" | 10041 | Сети наружного освещения | Ленинградская, 4а (МБДОУ № 5) | 1 | 0 | Количество опор -7, количество светильников - 11 |  | 20200017 | [14 empty] | Внесено в Реестр на основании Расплоряжения КУМС от 04.02.2020 № 18 (по итогам проведенной инвентаризации объектов благоустройства). Изменена балансовая стоимость на основании Распоряжения КУМС от 01.06.2020 № 80. Передано в оперативное управление МКУ "УКГХ" на основание Распоряжения КУМС от 17.06.2020 № 88. Изъято распоряжением от 28.02.2022 № 35, передано на праве хозяйственного ведения МУП КГЭС постановлением от 03.03.2022 № 340
МУП "КГЭС" | 10042 | Сети наружного освещения | Ленинградская, 6а (МБДОУ № 5) | 154693.12 | 0 | Количество опор -10, количество светильников - 10 |  | 20200018 | [14 empty] | Внесено в Реестр на основании Расплоряжения КУМС от 04.02.2020 № 18 (по итогам проведенной инвентаризации объектов благоустройства). Изменена балансовая стоимость на основании Распоряжения КУМС от 01.06.2020 № 80. Передано в оперативное управление МКУ "УКГХ" на основание Распоряжения КУМС от 17.06.2020 № 88. Распоряжением о внесении изменений в реестр № 156 от 06.09.2021 внесены изменения в части балансовой стоимости.Изъято распоряжением от 28.02.2022 № 35, передано на праве хозяйственного ведения МУП КГЭС постановлением от 03.03.2022 № 340
МУП "КГЭС" | 10043 | Сети наружного освещения | Советской Конституции, 18 (МБДОУ № 10) | 1 | 0 | Количество опор -6, количество светильников - 10 |  | 20200019 | [14 empty] | Внесено в Реестр на основании Расплоряжения КУМС от 04.02.2020 № 18 (по итогам проведенной инвентаризации объектов благоустройства). Изменена балансовая стоимость на основании Распоряжения КУМС от 01.06.2020 № 80. Передано в оперативное управление МКУ "УКГХ" на основание Распоряжения КУМС от 17.06.2020 № 88. Изъято распоряжением № 35 от 28.02.2022, передано на праве хозяйственного ведения МУП КГЭС постановлением 340 от 03.03.2022
МУП "КГЭС" | 10044 | Сети наружного освещения | Дзержинского, 14 (МБДОУ № 10) | 174547.05 | 0 | Количество опор -8, количество светильников - 8 |  | 20200020 | [14 empty] | Внесено в Реестр на основании Расплоряжения КУМС от 04.02.2020 № 18 (по итогам проведенной инвентаризации объектов благоустройства). Изменена балансовая стоимость на основании Распоряжения КУМС от 01.06.2020 № 80. Передано в оперативное управление МКУ "УКГХ" на основание Распоряжения КУМС от 17.06.2020 № 88. Распоряжением о внесении изменений в реестр № 156 от 06.09.2021 внесены изменения в части балансовой стоимости.Изъято распоряжением № 35 от 28.02.2022, передано на праве хозяйственного ведения МУП КГЭС постановлением 340 от 03.03.2022
МУП "КГЭС" | 10045 | Сети наружного освещения | Дзержинского, 3 (МБДОУ № 10) | 1 | 0 | Количество опор -7, количество светильников - 7 |  | 20200021 | [14 empty] | Внесено в Реестр на основании Расплоряжения КУМС от 04.02.2020 № 18 (по итогам проведенной инвентаризации объектов благоустройства). Изменена балансовая стоимость на основании Распоряжения КУМС от 01.06.2020 № 80. Передано в оперативное управление МКУ "УКГХ" на основание Распоряжения КУМС от 17.06.2020 № 88. Изъято распоряжением № 35 от 28.02.2022, передано на праве хозяйственного ведения МУП КГЭС постановлением 340 от 03.03.2022
МУП "КГЭС" | 10046 | Сети наружного освещения | 50 лет Октября (МБДОУ № 12) | 433030.25 | 0 | Количество опор -15, количество светильников - 30 |  | 20200022 | [14 empty] | Внесено в Реестр на основании Расплоряжения КУМС от 04.02.2020 № 18 (по итогам проведенной инвентаризации объектов благоустройства). Изменена балансовая стоимость на основании Распоряжения КУМС от 01.06.2020 № 80. Передано в оперативное управление МКУ "УКГХ" на основание Распоряжения КУМС от 17.06.2020 № 88.Распоряжением о внесении изменений в реестр № 156 от 06.09.2021 внесены изменения в части балансовой стоимости. Изъято распоряжением № 35 от 28.02.2022, передано на праве хозяйственного ведения МУП КГЭС постановлением 340 от 03.03.2022
МУП "КГЭС" | 10047 | Сети наружного освещения | Олимпийская, 81а (МБДОУ № 12) | 1 | 0 | Количество опор -3, количество светильников - 3 |  | 20200023 | [14 empty] | Внесено в Реестр на основании Расплоряжения КУМС от 04.02.2020 № 18 (по итогам проведенной инвентаризации объектов благоустройства). Изменена балансовая стоимость на основании Распоряжения КУМС от 01.06.2020 № 80. Передано в оперативное управление МКУ "УКГХ" на основание Распоряжения КУМС от 17.06.2020 № 88. Изъято распоряжением № 35 от 28.02.2022, передано на праве хозяйственного ведения МУП КГЭС постановлением 340 от 03.03.2022
МУП "КГЭС" | 10048 | Сети наружного освещения | Олимпийская, 24б (МБДОУ № 16) | 151205.73 | 0 | Количество опор -6, количество светильников - 6 |  | 20200024 | [14 empty] | Внесено в Реестр на основании Расплоряжения КУМС от 04.02.2020 № 18 (по итогам проведенной инвентаризации объектов благоустройства). Изменена балансовая стоимость на основании Распоряжения КУМС от 01.06.2020 № 80. Передано в оперативное управление МКУ "УКГХ" на основание Распоряжения КУМС от 17.06.2020 № 88, Распоряжением о внесении изменений в реестр № 156 от 06.09.2021 внесены изменения в части балансовой стоимости.Изъято распоряжением № 35 от 28.02.2022, передано на праве хозяйственного ведения МУП КГЭС постоновлением 340 от 03.03.2022
МУП "КГЭС" | 10049 | Сети наружного освещения | Олимпийская, 24а (МБДОУ № 16) | 151832.33 | 0 | Количество опор -6, количество светильников - 6 |  | 20200025 | [14 empty] | Внесено в Реестр на основании Расплоряжения КУМС от 04.02.2020 № 18 (по итогам проведенной инвентаризации объектов благоустройства). Изменена балансовая стоимость на основании Распоряжения КУМС от 01.06.2020 № 80. Передано в оперативное управление МКУ "УКГХ" на основание Распоряжения КУМС от 17.06.2020 № 88. Распоряжением о внесении изменений в реестр № 156 от 06.09.2021 внесены изменения в части балансовой стоимости. Изъято распоряжением № 35 от 28.02.2022, передано на праве хозяйственного ведения МУП КГЭС постоновлением 340 от 03.03.2022
МУП "КГЭС" | 10050 | Сети наружного освещения | Коашва, 25 (МБДОУ № 30) | 211110.08 | 0 | Количество опор -6, количество светильников - 9 |  | 20200026 | [14 empty] | Внесено в Реестр на основании Расплоряжения КУМС от 04.02.2020 № 18 (по итогам проведенной инвентаризации объектов благоустройства). Изменена балансовая стоимость на основании Распоряжения КУМС от 01.06.2020 № 80. Передано в оперативное управление МКУ "УКГХ" на основание Распоряжения КУМС от 17.06.2020 № 88.Распоряжением о внесении изменений в реестр № 156 от 06.09.2021 внесены изменения в части балансовой стоимости.Изъято распоряжением от 28.02.2022 № 35, передано на праве хозяйственного ведения МУП КГЭС постановлением от 03.03.2022 № 340
МУП "КГЭС" | 10051 | Сети наружного освещения | Титан, 11 (МБДОУ № 36) | 194606.68 | 0 | Количество опор -8, количество светильников - 12 |  | 20200027 | [14 empty] | Внесено в Реестр на основании Расплоряжения КУМС от 04.02.2020 № 18 (по итогам проведенной инвентаризации объектов благоустройства). Изменена балансовая стоимость на основании Распоряжения КУМС от 01.06.2020 № 80. Передано в оперативное управление МКУ "УКГХ" на основание Распоряжения КУМС от 17.06.2020 № 88. Распоряжением о внесении изменений в реестр № 156 от 06.09.2021 внесены изменения в части балансовой стоимости.Изъято распоряжением № 35 от 28.02.2022, передано на праве хозяйственного ведения МУП КГЭС постановлением 340 от 03.03.2022
МУП "КГЭС" | 10052 | Сети наружного освещения | Советская, 8 (ЦДТ, клуб "Север") | 110152.14 | 0 | Количество опор -6, количество светильников - 11 |  | 20200028 | [14 empty] | Внесено в Реестр на основании Расплоряжения КУМС от 04.02.2020 № 18 (по итогам проведенной инвентаризации объектов благоустройства). Изменена балансовая стоимость на основании Распоряжения КУМС от 01.06.2020 № 80. Передано в оперативное управление МКУ "УКГХ" на основание Распоряжения КУМС от 17.06.2020 № 88. Распоряжением о внесении изменений в реестр № 156 от 06.09.2021 внесены изменения в части балансовой стоимости.Изъято распоряжением от 28.02.2022 № 35, передано на праве хозяйственного ведения МУП КГЭС постановлением от 03.03.2022 № 340
МУП "КГЭС" | 10053 | Сети наружного освещения | Коашва, 5 (ДШИ н.п. Коашва) | 1 | 0 | Количество опор -3, количество светильников - 3 |  | 20200029 | [14 empty] | Внесено в Реестр на основании Расплоряжения КУМС от 04.02.2020 № 18 (по итогам проведенной инвентаризации объектов благоустройства). Изменена балансовая стоимость на основании Распоряжения КУМС от 01.06.2020 № 80. Передано в оперативное управление МКУ "УКГХ" на основание Распоряжения КУМС от 17.06.2020 № 88. Изъято распоряжением от 28.02.2022 № 35, передано на праве хозяйственного ведения МУП КГЭС постановлением от 03.03.2022 № 340
МУП "КГЭС" | 10054 | Сети наружного освещения | Хибиногорская, 34 (ДШИ им. А.С. Розанова) | 1 | 0 | Количество светильников - 5 (на фасаде здания) |  | 20200030 | [14 empty] | Внесено в Реестр на основании Расплоряжения КУМС от 04.02.2020 № 18 (по итогам проведенной инвентаризации объектов благоустройства). Изменена балансовая стоимость на основании Распоряжения КУМС от 01.06.2020 № 80. Передано в оперативное управление МКУ "УКГХ" на основание Распоряжения КУМС от 17.06.2020 № 88. Изъято распоряжением от 28.02.2022 № 35, передано на праве хозяйственного ведения МУП КГЭС постановлением от 03.03.2022 № 340
МУП "КГЭС" | 10055 | Сети наружного освещения | 50 лет Октября, 31 (СШ корпус 2) | 1 | 0 | Количество светильников - 1 (на парапете кровли здания) |  | 20200031 | [14 empty] | Внесено в Реестр на основании Расплоряжения КУМС от 04.02.2020 № 18 (по итогам проведенной инвентаризации объектов благоустройства). Изменена балансовая стоимость на основании Распоряжения КУМС от 01.06.2020 № 80. Передано в оперативное управление МКУ "УКГХ" на основание Распоряжения КУМС от 17.06.2020 № 88. Изъято распоряжением от 28.02.2022 № 35, передано на праве хозяйственного ведения МУП КГЭС постановлением от 03.03.2022 № 340
МУП "КГЭС" | 9914 | Сети наружного освещения в городском парке (лыжная трасса) | на земельном участке с кадастровым № 51:16:0040129:38 | 6194431.77 | 3837298.18 |  |  | 510124030002 | [14 empty] | Внесены изменения: закреплены за одним инвентарным номером с линией электропередачи воздушной в городском парке Расп. КУМС от 23.10.2019 № 211. Изъято из оперативного управления МАУ "СОК "Горняк" расп. КУМС от 15.02.2021 № 20. Передано в оперативное управление МКУ "УКГХ" расп. КУМС от 15.02.2021 № 21. Ихъято МКУ УКГХ распоряжением № 219 от 16.12.2021. Передано в хозяйственное ведение на основании постановления от 24.12.2021 № 1299, договор ХВ № 71-2021 от 24.12.2021
МУП "КГЭС" | 9919 | Сети наружного освещения (от ул. Комсомольская, д. 1 до примыкания автороги до СОК "Тирвас" ) |  | 1257550.74 | 0 | муниципальный контракт № 0349300002018000038-0178117-01 от 01.10.2018, доп.соглашение № 1 от 31.10.2018, доп.соглашение № 2 от 28.11.2018 |  | 110132060001 | [14 empty] | Внесено в Реестр и закреплено за МКУ "УКГХ" на праве оперативного управления. расп. КУМС от 17.01.2019 № 13. Договор ОУ от 17.01.2019 № 02-2019,Изъято распоряжением от 28.02.2022 № 35, передано на праве хозяйственного ведения МУП КГЭС постановлением от 03.03.2022 № 340
МУП "КГЭС" | 8910 | Линия электропередачи воздушная |  | 159395.15 | 0 | ул. Олимпийская, 34а, хоккейная коробка |  | 510113060001 | [14 empty] | ОЦ Внесено в реестр распоряжением КУМС от 11.12.2015 №365.Изъято в казну из оперативного управления МАУДО "ДЮСШ" на основании расп. КУМС от 10.10.2017 № 262/1, закреплено за МКУ "УКГХ" на основании расп. КУМС от 10.10.2017 № 262/1. Изъято распоряжением от 28.02.2022 № 35, передано на праве хозяйственного ведения МУП КГЭС постановлением от 03.03.2022 № 340
МУП "КГЭС" | 7534 | Сети наружного освещения двора ул. Парковая, школы №3, школы №13 |  | 85033.4255 | 37536.1 | Протяженность 939 м |  | 20130140 | [14 empty] | Объект получен делением сетей с реестровыми номерами 1122 и 1123, внесен в реестр на основани распоряжения КУМС от 01.07.2013 №170. Изъято распоряжением от 16.12.2021 из МКУ УКГХ, передано в хозяйственное ведение МУП КГЭС на основании постановления от 24.12.2021 № 1299
МУП "КГЭС" | 7533 | Сети наружного освещения двора ул. Олимпийская (нечетная сторона), ул. Парковая, ул. Шилейко, щколы №12, Олимпийская объездная |  | 637343.1831 | 281340.67 | Протяженность 7038 м |  | 20130139 | [14 empty] | Объект получен делением сетей с реестровыми номерами 1122 и 1123, внесен в реестр на основани распоряжения КУМС от 01.07.2013 №170. Изъято распоряжением от 16.12.2021 из МКУ УКГХ, передано в хозяйственное ведение МУП КГЭС на основании постановления от 24.12.2021 № 1299
МУП "КГЭС" | 7532 | Сети наружного освещения двора ул. Олимпийская (четная сторона), Олимпийская объездная |  | 668079.72 | 99127.75 | Протяженность 2459 м |  | 20130138 | [14 empty] | Объект получен делением сетей с реестровыми номерами 1122 и 1123, внесен в реестр на основани распоряжения КУМС от 01.07.2013 №170. Балансовая стоимость изменена распоряжением КУМС от 14.11.2014 №243. Изъято распоряжением от 16.12.2021 из МКУ УКГХ, передано в хозяйственное ведение МУП КГЭС на основании постановления от 24.12.2021 № 1299
МУП "КГЭС" | 7531 | Сети наружного освещения двора пр. Ленина, д.18,20,20а,22,22а,24,26, народного суда, пр. Ленина от администрации до автобусной остановки «Горбольница», сквера им. Проплетина |  | 152589.2673 | 67357.08 | Протяженность 1685 м |  | 20130137 | [14 empty] | Объект получен делением сетей с реестровыми номерами 1122 и 1123, внесен в реестр на основани распоряжения КУМС от 01.07.2013 №170. Изъято распоряжением от 16.12.2021 из МКУ УКГХ, передано в хозяйственное ведение МУП КГЭС на основании постановления от 24.12.2021 № 1299
МУП "КГЭС" | 7530 | Сети наружного освещения от автобусной остановки «Горбольница», до пр. Ленина, д.38, двора пр. Ленина, д.30,32,38, НИЛ, СЭС, двора горбольницы, родддома, поликлиники, хирургического корпуса |  | 195351.35 | 54284.69 | Протяженность 1373 м |  | 20130136 | [14 empty] | Объект получен делением сетей с реестровыми номерами 1122 и 1123, внесен в реестр на основани распоряжения КУМС от 01.07.2013 №170. Балансовая стоимость изменена распоряжением КУМС от 14.11.2014 №243. Изъято распоряжением от 16.12.2021 из МКУ УКГХ, передано в хозяйственное ведение МУП КГЭС на основании постановления от 24.12.2021 № 1299
МУП "КГЭС" | 7529 | Сети наружного освещения по ул. Апатитовое шоссе |  | 68189.7438 | 30100.77 | Протяженность 753 м |  | 20130135 | [14 empty] | Объект получен делением сетей с реестровыми номерами 1122 и 1123, внесен в реестр на основани распоряжения КУМС от 01.07.2013 №170.Изъято распоряжением от 16.12.2021 из МКУ УКГХ, передано в хозяйственное ведение МУП КГЭС на основании постановления от 24.12.2021 № 1299
МУП "КГЭС" | 7528 | Сети наружного освещения двора ул. Юбилейная, д.3,4,5,6,7,8,10,12,14, двора ул. Мира, д. 14,16,17,18, двора ул. Кондрикова, д.1,2,3,3а, двора ул. Шилейко, д. 4,6,8,10 |  | 180843.1851 | 79829.02 | Протяженность 1997м |  | 20130134 | [14 empty] | Объект получен делением сетей с реестровыми номерами 1122 и 1123, внесен в реестр на основани распоряжения КУМС от 01.07.2013 №170. Изъято распоряжением от 16.12.2021 из МКУ УКГХ, передано в хозяйственное ведение МУП КГЭС на основании постановления от 24.12.2021 № 1299
МУП "КГЭС" | 7527 | Сети наружного освещения двор ДК «Апатит», школы №7, бассейн, Арктикбанк (бывший) |  | 70725.3518 | 31220.11 | Протяженность 781 м |  | 20130133 | [14 empty] | Объект получен делением сетей с реестровыми номерами 1122 и 1123, внесен в реестр на основани распоряжения КУМС от 01.07.2013 №170. Изъято распоряжением от 16.12.2021 из МКУ УКГХ, передано в хозяйственное ведение МУП КГЭС на основании постановления от 24.12.2021 № 1299
МУП "КГЭС" | 7526 | Сети наружного освещения двора пр. Ленина, д.33,33а,35,37, двора пр. Ленина, д. 27,29,31, проезд до автобусной остановки «Горбольница», двора ул. Сов. Конституции, д.7,9,11,КБО |  | 131942.1736 | 58242.82 | Протяженность 1457 м |  | 20130132 | [14 empty] | Объект получен делением сетей с реестровыми номерами 1122 и 1123, внесен в реестр на основани распоряжения КУМС от 01.07.2013 №170. Изъято распоряжением от 16.12.2021 из МКУ УКГХ, передано в хозяйственное ведение МУП КГЭС на основании постановления от 24.12.2021 № 1299
МУП "КГЭС" | 7525 | Сети наружного освещения площади им. Ленина, двора пр. Ленина, д.3а,5,5а,5б,7,7а,7б,7в,9,11а, двора ул. Юбилейная, д.3,5,7,двора ул. Мира,д.6,8а,10а |  | 154581.5308 | 68236.55 | Протяженность 1707 м |  | 20130131 | [14 empty] | Объект получен делением сетей с реестровыми номерами 1122 и 1123, внесен в реестр на основани распоряжения КУМС от 01.07.2013 №170. Изъято распоряжением от 16.12.2021 из МКУ УКГХ, передано в хозяйственное ведение МУП КГЭС на основании постановления от 24.12.2021 № 1299
МУП "КГЭС" | 7524 | Сети наружного освещения пос. 23 км, Юкспор |  | 64024.1021 | 28261.99 | Протяженность 707 м |  | 20130130 | [14 empty] | Объект получен делением сетей с реестровыми номерами 1122 и 1123, внесен в реестр на основани распоряжения КУМС от 01.07.2013 №170. Изъято распоряжением от 16.12.2021 из МКУ УКГХ, передано в хозяйственное ведение МУП КГЭС на основании постановления от 24.12.2021 № 1299
МУП "КГЭС" | 7523 | Сети наружного освещения ул. Лабунцова |  | 79599.9798 | 35137.56 | Протяженность 879 м |  | 20130129 | [14 empty] | Объект получен делением сетей с реестровыми номерами 1122 и 1123, внесен в реестр на основани распоряжения КУМС от 01.07.2013 №170. Изъято распоряжением от 16.12.2021 из МКУ УКГХ, передано в хозяйственное ведение МУП КГЭС на основании постановления от 24.12.2021 № 1299
МУП "КГЭС" | 7522 | Сети наружного освещения ул. Хибиногорская, стоянка |  | 29793.394 | 29793.39 | Протяженность 329 м |  | 20130128 | [14 empty] | Объект получен делением сетей с реестровыми номерами 1122 и 1123, внесен в реестр на основани распоряжения КУМС от 01.07.2013 №170. Изъято распоряжением от 16.12.2021 из МКУ УКГХ, передано в хозяйственное ведение МУП КГЭС на основании постановления от 24.12.2021 № 1299
МУП "КГЭС" | 7521 | Сети наружного освещения двора ул. Солнечная, д.1,3,5,7,11,13,17, Храма |  | 232370.362 | 102574.65 | Протяженность 2566 м |  | 20130127 | [14 empty] | Объект получен делением сетей с реестровыми номерами 1122 и 1123, внесен в реестр на основани распоряжения КУМС от 01.07.2013 №170. Изъято распоряжением от 16.12.2021 из МКУ УКГХ, передано в хозяйственное ведение МУП КГЭС на основании постановления от 24.12.2021 № 1299
МУП "КГЭС" | 7520 | Сети наружного освещения двора ул. Хибиногорская, д. 28а, двора ул. Мира д. 2,4, пр. Ленина, д.7а,7б,7в,9а,13,15 |  | 105952.1916 | 46770.12 | Протяженность 1170 м |  | 20130126 | [14 empty] | Объект получен делением сетей с реестровыми номерами 1122 и 1123, внесен в реестр на основани распоряжения КУМС от 01.07.2013 №170. Изъято распоряжением от 16.12.2021 из МКУ УКГХ, передано в хозяйственное ведение МУП КГЭС на основании постановления от 24.12.2021 № 1299
МУП "КГЭС" | 7519 | Сети наружного освещения ул. Ленинградская д.14,16,18,20,22,24,26,28,30, двора ул.Дзержинского, д.13,19,21,23, двора ул. Сов. Конституции д.20,22,24,26,28, озера «Верхнее», спорткомплекса «Горняк», площади «Нового Года» |  | 543639.45 | 145694.64 | Протяженность 3682 м |  | 20130125 | [14 empty] | Объект получен делением сетей с реестровыми номерами 1122 и 1123, внесен в реестр на основани распоряжения КУМС от 01.07.2013 №170. Балансовая стоимость изменена распоряжением КУМС от 14.11.2014 №243. Изъято распоряжением от 16.12.2021 из МКУ УКГХ, передано в хозяйственное ведение МУП КГЭС на основании постановления от 24.12.2021 № 1299
МУП "КГЭС" | 7518 | Сети наружного освещения парка |  | 236445.4463 | 104373.51 | Протяженность 2611 м |  | 20130124 | [14 empty] | Объект получен делением сетей с реестровыми номерами 1122 и 1123, внесен в реестр на основани распоряжения КУМС от 01.07.2013 №170. Изъято распоряжением от 16.12.2021 из МКУ УКГХ, передано в хозяйственное ведение МУП КГЭС на основании постановления от 24.12.2021 № 1299
МУП "КГЭС" | 7517 | Сети наружного освещения двора ул. 50 лет Октября д.1,3,5,7,9,13,17,19,21,23,25,27,29,33,35,37, ЦПЗ, ул. Юбилейная д.14 магазин «Каскад» |  | 200584.7045 | 88543.55 | Протяженность 2215 м |  | 20130123 | [14 empty] | Объект получен делением сетей с реестровыми номерами 1122 и 1123, внесен в реестр на основани распоряжения КУМС от 01.07.2013 №170. Изъято распоряжением от 16.12.2021 из МКУ УКГХ, передано в хозяйственное ведение МУП КГЭС на основании постановления от 24.12.2021 № 1299
МУП "КГЭС" | 7516 | Сети наружного освещения двора ул. Дзержинского, д.5,7,9,11, КЮТ, школы №5, гостиницы «Спорт», двора ул. Хибиногорская, д.36,40, двора ул. Сов. Конституции, д.6,8,12,14,16 |  | 130402.6973 | 57563.3 | Протяженность 1440 м |  | 20130122 | [14 empty] | Объект получен делением сетей с реестровыми номерами 1122 и 1123, внесен в реестр на основани распоряжения КУМС от 01.07.2013 №170. Изъято распоряжением от 16.12.2021 из МКУ УКГХ, передано в хозяйственное ведение МУП КГЭС на основании постановления от 24.12.2021 № 1299
МУП "КГЭС" | 7515 | Сети наружного освещения центр пр. Ленина, д.29 до автобусной остановки «Солнечная», двора пр. Ленина, д. 39,41 |  | 318826.05 | 55488.31 | Протяженность 1385 м |  | 20130121 | [14 empty] | Объект получен делением сетей с реестровыми номерами 1122 и 1123, внесен в реестр на основани распоряжения КУМС от 01.07.2013 №170. Балансовая стоимость изменена распоряжением КУМС от 14.11.2014 №243. Изъято распоряжением от 16.12.2021 из МКУ УКГХ, передано в хозяйственное ведение МУП КГЭС на основании постановления от 24.12.2021 № 1299
МУП "КГЭС" | 7514 | Сети наружного освещения двора ул. Ленинградская, д.11,13,15,21,23 |  | 212312.27 | 24344.54 | Протяженность 609 м |  | 20130120 | [14 empty] | Объект получен делением сетей с реестровыми номерами 1122 и 1123, внесен в реестр на основани распоряжения КУМС от 01.07.2013 №170, распоряжение о внесении изменений в балансовой стоимости № 164 от 20.09.2021. Изъято распоряжением от 16.12.2021 из МКУ УКГХ, передано в хозяйственное ведение МУП КГЭС на основании постановления от 24.12.2021 № 1299
МУП "КГЭС" | 7513 | Сети наружного освещения двора по пр. Ленина, д.17,19,19а,21,21а,23,23а,двора ул. Хибиногорская, д.27,29,31,33 |  | 135626.34 | 21586.1 | Протяженность 537 м |  | 20130119 | [14 empty] | Объект получен делением сетей с реестровыми номерами 1122 и 1123, внесен в реестр на основани распоряжения КУМС от 01.07.2013 №170. Балансовая стоимость изменена распоряжением КУМС от 14.11.2014 №243. Изъято распоряжением от 16.12.2021 из МКУ УКГХ, передано в хозяйственное ведение МУП КГЭС на основании постановления от 24.12.2021 № 1299
МУП "КГЭС" | 7512 | Сети наружного освещения ул Мира, д.2,4,6,8,10, подъем к ДК, школы №11, ул. Хибиногорская от центральной аптеки до детской школы искусств, двора ул. Мира, д.1,3,5,7а,7б, двора ул Хибиногорская, д.30 |  | 255888.58 | 68612.62 | Протяженность 1734 м |  | 20130118 | [14 empty] | Объект получен делением сетей с реестровыми номерами 1122 и 1123, внесен в реестр на основани распоряжения КУМС от 01.07.2013 №170. Балансовая стоимость изменена распоряжением КУМС от 14.11.2014 №243. Изъято распоряжением от 16.12.2021 из МКУ УКГХ, передано в хозяйственное ведение МУП КГЭС на основании постановления от 24.12.2021 № 1299
МУП "КГЭС" | 7511 | Сети наружного освещения н.п. Титан |  | 202848.6403 | 89542.95 | Протяженность 2240 м |  | 20130117 | [14 empty] | Объект получен делением сетей с реестровыми номерами 1122 и 1123, внесен в реестр на основани распоряжения КУМС от 01.07.2013 №170. Изъято распоряжением от 16.12.2021 из МКУ УКГХ, передано в хозяйственное ведение МУП КГЭС на основании постановления от 24.12.2021 № 1299
МУП "КГЭС" | 7510 | Сети наружного освещения двора ул. Ленинградская, д.2,4, ул. Дзержинского, д.2а,5,7,8,9,11, ул.Хибиногорская. д.36,41, , ул. Советской Конституции, д.6,7,9,11, площади Нового года |  | 150506.4465 | 66437.69 | Протяженность 1662 м |  | 20130116 | [14 empty] | Объект получен делением сетей с реестровыми номерами 1122 и 1123, внесен в реестр на основани распоряжения КУМС от 01.07.2013 №170. Изъято распоряжением от 16.12.2021 из МКУ УКГХ, передано в хозяйственное ведение МУП КГЭС на основании постановления от 24.12.2021 № 1299
МУП "КГЭС" | 7509 | Сети наружного освещения объездной дороги (серпантина) |  | 295539.32 | 48633.08 | Протяженность 1120 м |  | 20130115 | [14 empty] | Объект получен делением сетей с реестровыми номерами 1122 и 1123, внесен в реестр на основани распоряжения КУМС от 01.07.2013 №170. Балансовая стоимость изменена распоряжением КУМС от 14.11.2014 №243. Изъято распоряжением от 16.12.2021 из МКУ УКГХ, передано в хозяйственное ведение МУП КГЭС на основании постановления от 24.12.2021 № 1299
МУП "КГЭС" | 7508 | Сети наружного освещения г. Кировск, 25 км (ул. Кирова, ул Советская, ул Комсомльская) |  | 645708.54 | 292573.51 | Протяженность 7319 м |  | 20130114 | [14 empty] | Объект получен делением сетей с реестровыми номерами 1122 и 1123, внесен в реестр на основани распоряжения КУМС от 01.07.2013 №170, распоряжение о внесении изменений в балансовой стоимости № 164 от 20.09.2021. Изъято распоряжением от 16.12.2021 из МКУ УКГХ, передано в хозяйственное ведение МУП КГЭС на основании постановления от 24.12.2021 № 1299
МУП "КГЭС" | 7507 | Сети наружного освещения 13 км |  | 57141.7375 | 25223.85 | Протяженность 631 м |  | 20130113 | [14 empty] | Объект получен делением сетей с реестровыми номерами 1122 и 1123, внесен в реестр на основани распоряжения КУМС от 01.07.2013 №170. Изъято распоряжением от 16.12.2021 из МКУ УКГХ, передано в хозяйственное ведение МУП КГЭС на основании постановления от 24.12.2021 № 1299
МУП "КГЭС" | 7506 | Сети наружного освещения н.п. Коашва, школа н.п. Коашва |  | 441829.72 | 119710.78 | Протяженность 3103 м (дооборудование сетей - установка дополнительных 4 опор) |  | 20130112 | [14 empty] | Объект получен делением сетей с реестровыми номерами 1122 и 1123, внесен в реестр на основани распоряжения КУМС от 01.07.2013 №170. Изменена стоимость в связи с дооборудование сетей по распоряжению КУМС от 15.08.2013 №225. Изменена протяженность объекта распоряжением КМС от 14.11.2014 №243. Изъято распоряжением от 16.12.2021 из МКУ УКГХ, передано в хозяйственное ведение МУП КГЭС на основании постановления от 24.12.2021 № 1299